## Net_Efficiency
Net Efficiency (%)
| TIT = 700 °C | [9 empty] | TIT = 700 °C | [8 empty] | TIT = 600 °C | [9 empty] | TIT = 600 °C
| CIT= 32 °C | [9 empty] | CIT = 55 °C | [8 empty] | CIT=32 °C | [9 empty] | CIT = 55 °C
| SRBC | SRBC+IC | RCBC | RCBC+IC | PCC | PCC+IC | RCBC+Cas | RCBC+Cas+IC | tCO2 |  | SRBC | SRBC+IC | RCBC | RCBC+IC | PCC | PCC+IC | RCBC+Cas | RCBC+Cas+IC |  | SRBC | SRBC+IC | RCBC | RCBC+IC | PCC | PCC+IC | RCBC+Cas | RCBC+Cas+IC | tCO2 |  | SRBC | SRBC+IC | RCBC | RCBC+IC | PCC | PCC+IC | RCBC+Cas | RCBC+Cas+IC
| C1 | C2 | C3 | C4 | C5 | C6 | C7 | C8 | C9 |  | C1 | C2 | C3 | C4 | C5 | C6 | C7 | C8 |  | C1 | C2 | C3 | C4 | C5 | C6 | C7 | C8 | C9 |  | C1 | C2 | C3 | C4 | C5 | C6 | C7 | C8
1 | 47.7102 | 48.1008 | 53.0846 | 53.4706 | 51.9506 | 52.0556 | 53.1308 | 53.05 | 47.2298 | 1 | 41.6325 | 42.9039 | 48.1243 | 49.1102 | 46.7471 | 47.4102 | 48.1651 | 49.2797 | 1 | 44.1519 | 44.3509 | 49.2002 | 49.3704 | 47.724 | 48.061 | 48.8308 | 49.3193 | 44.2088 | 1 | 38.1765 | 39.2347 | 44.2044 | 45.1588 | 41.8089 | 43.1119 | 44.168 | 45.2104
2 | 47.5889 | 48.0809 | 53.0843 | 53.3861 | 51.9036 | 52.0411 | 52.8494 | 52.8374 | 47.2298 | 2 | 41.6322 | 42.903 | 48.0897 | 49.1089 | 46.7471 | 47.3699 | 48.1598 | 49.2594 | 2 | 44.1312 | 44.3438 | 49.2002 | 49.3501 | 47.5612 | 48.0457 | 48.7495 | 49.0811 | 44.2088 | 2 | 38.1758 | 39.2343 | 44.171 | 45.1438 | 41.7804 | 43.1061 | 44.0134 | 44.9266
3 | 47.5502 | 48.0461 | 52.9901 | 53.3721 | 51.7356 | 52.0319 | 52.5974 | 52.4538 | 47.2298 | 3 | 41.6307 | 42.8994 | 48.0846 | 49.0908 | 46.714 | 47.3563 | 47.656 | 49.2107 | 3 | 44.1124 | 44.3017 | 49.1601 | 49.2845 | 47.4419 | 48.0247 | 48.4806 | 48.8985 | 44.2088 | 3 | 38.1715 | 39.2339 | 44.1439 | 45.1393 | 41.7546 | 43.092 | 43.8591 | 44.914
4 | 47.5242 | 48.0118 | 52.9181 | 53.3086 | 51.6201 | 52.0147 | 52.4587 | 52.1911 | 47.2298 | 4 | 41.6277 | 42.8973 | 48.033 | 49.0752 | 46.6181 | 47.3523 | 47.2999 | 48.9775 | 4 | 44.0779 | 44.2332 | 49.0884 | 49.1923 | 47.4173 | 47.9968 | 48.0511 | 48.6547 | 44.2088 | 4 | 38.1693 | 39.2324 | 43.9369 | 45.0857 | 41.7387 | 43.0695 | 43.6563 | 44.7214
5 | 47.4827 | 48.0018 | 52.8014 | 53.2996 | 51.3822 | 51.9843 | 52.2002 | 52.0434 | 47.2298 | 5 | 41.6233 | 42.8911 | 47.9823 | 49.0539 | 46.4979 | 47.322 | 47.1164 | 48.7624 | 5 | 44.0581 | 44.1984 | 49.0877 | 49.1314 | 47.3214 | 47.9826 | 47.952 | 48.5738 | 44.2088 | 5 | 38.1641 | 39.227 | 43.8044 | 45.0635 | 41.7201 | 43.0448 | 43.3742 | 44.5287
6 | 47.4723 | 47.9688 | 52.7311 | 53.2257 | 51.3069 | 51.9662 | 51.9738 | 51.952 | 47.2298 | 6 | 41.6227 | 42.8858 | 47.9497 | 49.016 | 46.4392 | 47.2969 | 46.9742 | 48.7483 | 6 | 44.0215 | 44.1626 | 48.9949 | 49.0842 | 47.2095 | 47.9692 | 47.9173 | 48.5022 | 44.2088 | 6 | 38.1493 | 39.2237 | 43.7056 | 45.0317 | 41.6407 | 43.0333 | 43.3365 | 44.3955
7 | 47.4506 | 47.8881 | 52.6741 | 53.1614 | 51.271 | 51.9375 | 51.8811 | 51.9317 | 47.2298 | 7 | 41.6184 | 42.8574 | 47.9151 | 49.0067 | 46.3986 | 47.2455 | 46.8436 | 48.6907 | 7 | 43.9844 | 44.1617 | 48.9522 | 48.942 | 47.1083 | 47.959 | 47.8541 | 48.2847 | 44.2088 | 7 | 38.1422 | 39.2143 | 43.5934 | 45.0019 | 41.6069 | 42.994 | 43.037 | 44.1612
8 | 47.4448 | 47.8437 | 52.628 | 53.0825 | 51.157 | 51.9284 | 51.6784 | 51.7152 | 47.2298 | 8 | 41.6169 | 42.8491 | 47.8587 | 48.9508 | 46.3671 | 47.2338 | 46.6811 | 48.5838 | 8 | 43.9539 | 44.1245 | 48.8417 | 48.9098 | 46.9931 | 47.9237 | 47.6791 | 48.1439 | 44.2088 | 8 | 38.1336 | 39.1996 | 43.3909 | 44.95 | 41.5767 | 42.9681 | 42.7163 | 44.056
9 | 47.428 | 47.8137 | 52.58 | 53.0048 | 51.0707 | 51.9222 | 51.4494 | 51.372 | 47.2298 | 9 | 41.6074 | 42.8095 | 47.8125 | 48.93 | 46.3143 | 47.2302 | 46.2408 | 48.3186 | 9 | 43.9529 | 44.1231 | 48.7679 | 48.7167 | 46.9189 | 47.8815 | 47.2434 | 47.9702 | 44.2088 | 9 | 38.129 | 39.1869 | 43.3103 | 44.9228 | 41.5371 | 42.9495 | 42.4083 | 43.9287
10 | 47.4027 | 47.7856 | 52.4704 | 52.8728 | 50.9568 | 51.8764 | 51.2572 | 51.2366 | 47.2298 | 10 | 41.6025 | 42.8008 | 47.7154 | 48.9228 | 46.2666 | 47.2074 | 46.1477 | 48.0165 | 10 | 43.9333 | 44.1007 | 48.7577 | 48.6017 | 46.7361 | 47.8557 | 47.0302 | 47.9556 | 44.2088 | 10 | 38.121 | 39.1776 | 43.2655 | 44.8454 | 41.4903 | 42.921 | 42.2318 | 43.8526
11 | 47.3326 | 47.7555 | 52.3402 | 52.8594 | 50.8758 | 51.8428 | 51.1396 | 51.1291 | 47.2298 | 11 | 41.6014 | 42.7787 | 47.6617 | 48.8956 | 46.2118 | 47.2011 | 45.9466 | 47.6798 | 11 | 43.919 | 44.0876 | 48.6934 | 48.5332 | 46.7042 | 47.8073 | 46.9098 | 47.8884 | 44.2088 | 11 | 38.1057 | 39.1717 | 43.1709 | 44.7725 | 41.4604 | 42.8609 | 42.0132 | 43.6375
12 | 47.2974 | 47.7341 | 52.236 | 52.7866 | 50.7937 | 51.8075 | 51.0317 | 51.0802 | 47.2298 | 12 | 41.595 | 42.7594 | 47.5697 | 48.8385 | 46.205 | 47.1766 | 45.7382 | 47.6394 | 12 | 43.9 | 44.0736 | 48.6533 | 48.4788 | 46.5683 | 47.7951 | 46.8002 | 47.6921 | 44.2088 | 12 | 38.0874 | 39.1559 | 42.9628 | 44.7347 | 41.4459 | 42.8506 | 41.8982 | 43.4348
13 | 47.2113 | 47.6962 | 52.1636 | 52.6396 | 50.7742 | 51.7328 | 50.8932 | 50.8217 | 47.2298 | 13 | 41.5938 | 42.7374 | 47.5358 | 48.8066 | 46.0994 | 47.1247 | 45.7177 | 47.4555 | 13 | 43.8969 | 44.0388 | 48.5939 | 48.4251 | 46.4406 | 47.7919 | 46.622 | 47.628 | 44.2088 | 13 | 38.0863 | 39.1304 | 42.8274 | 44.6623 | 41.3623 | 42.8286 | 41.8678 | 43.2369
14 | 47.132 | 47.6837 | 52.1091 | 52.4898 | 50.6627 | 51.7041 | 50.6888 | 50.6662 | 47.2298 | 14 | 41.5883 | 42.7148 | 47.4651 | 48.8006 | 46.0572 | 47.1187 | 45.4171 | 47.122 | 14 | 43.8769 | 44.0353 | 48.5421 | 48.3235 | 46.3171 | 47.7838 | 46.3051 | 47.4751 | 44.2088 | 14 | 38.0755 | 39.1051 | 42.7361 | 44.628 | 41.3584 | 42.7893 | 41.7476 | 43.0261
15 | 47.0465 | 47.6757 | 51.9723 | 52.4285 | 50.5539 | 51.6915 | 50.6278 | 50.4529 | 47.2298 | 15 | 41.5827 | 42.6865 | 47.3645 | 48.7452 | 46.0159 | 47.1013 | 45.2549 | 46.8849 | 15 | 43.8731 | 44.0353 | 48.4997 | 48.2851 | 46.2627 | 47.7557 | 46.2702 | 47.4719 | 44.2088 | 15 | 38.0665 | 38.994 | 42.6422 | 44.6108 | 41.3199 | 42.7626 | 41.4668 | 42.8396
16 | 47.0356 | 47.6569 | 51.9218 | 52.3196 | 50.4429 | 51.6799 | 50.4248 | 50.4021 | 47.2298 | 16 | 41.5694 | 42.6658 | 47.3545 | 48.7293 | 45.9488 | 47.0895 | 45.1384 | 46.6877 | 16 | 43.8459 | 44.0305 | 48.4161 | 48.1902 | 46.1935 | 47.7361 | 46.2631 | 47.354 | 44.2088 | 16 | 38.0542 | 38.9715 | 42.5772 | 44.6013 | 41.318 | 42.7296 | 41.31 | 42.6838
17 | 46.9609 | 47.6387 | 51.8824 | 52.2414 | 50.3715 | 51.6172 | 50.182 | 50.272 | 47.2298 | 17 | 41.5561 | 42.6269 | 47.2676 | 48.6876 | 45.9026 | 47.07 | 45.0432 | 46.5285 | 17 | 43.8453 | 44.0291 | 48.3499 | 48.1113 | 46.1678 | 47.7172 | 46.1442 | 47.2062 | 44.2088 | 17 | 38.0283 | 38.9431 | 42.4392 | 44.5011 | 41.2699 | 42.7132 | 41.2666 | 42.6442
18 | 46.9011 | 47.6377 | 51.8324 | 52.1894 | 50.3307 | 51.5933 | 50.0535 | 50.0529 | 47.2298 | 18 | 41.5491 | 42.5844 | 47.2189 | 48.6525 | 45.8956 | 47.0352 | 44.8723 | 46.2467 | 18 | 43.8095 | 44.0138 | 48.2817 | 48.0602 | 46.0944 | 47.6892 | 46.1128 | 47.1108 | 44.2088 | 18 | 38.0048 | 38.9348 | 42.3479 | 44.4173 | 41.253 | 42.6676 | 41.1447 | 42.4454
19 | 46.8754 | 47.6348 | 51.768 | 52.1483 | 50.1293 | 51.5441 | 50.0364 | 49.937 | 47.2298 | 19 | 41.5415 | 42.5501 | 47.1334 | 48.5531 | 45.8556 | 47.0293 | 44.6698 | 46.1279 | 19 | 43.7917 | 44.0114 | 48.1819 | 47.9773 | 46.0112 | 47.6489 | 45.9207 | 47.0987 | 44.2088 | 19 | 37.9908 | 38.8617 | 42.2428 | 44.3753 | 41.2108 | 42.6554 | 41.0032 | 42.3303
20 | 46.8207 | 47.6285 | 51.6992 | 52.0705 | 50.0366 | 51.5342 | 49.8533 | 49.7235 | 47.2298 | 20 | 41.5357 | 42.5159 | 46.9876 | 48.5091 | 45.8082 | 46.9686 | 44.5093 | 45.9328 | 20 | 43.7756 | 43.9974 | 48.1594 | 47.8827 | 45.9325 | 47.5941 | 45.7066 | 46.9521 | 44.2088 | 20 | 37.9661 | 38.8549 | 42.1726 | 44.3244 | 41.1452 | 42.652 | 40.7156 | 42.1441
21 | 46.7519 | 47.6272 | 51.6321 | 52.0623 | 50.0234 | 51.5117 | 49.7814 | 49.6261 | 47.2298 | 21 | 41.5283 | 42.4929 | 46.8417 | 48.4348 | 45.741 | 46.9612 | 44.3988 | 45.8805 | 21 | 43.7446 | 43.9615 | 48.1413 | 47.6498 | 45.873 | 47.588 | 45.5989 | 46.7477 | 44.2088 | 21 | 37.9635 | 38.8187 | 42.1188 | 44.2102 | 41.1229 | 42.6028 | 40.597 | 42.0532
22 | 46.6837 | 47.6166 | 51.5834 | 51.9853 | 49.8629 | 51.4529 | 49.6831 | 49.5629 | 47.2298 | 22 | 41.5259 | 42.466 | 46.8087 | 48.3803 | 45.6938 | 46.932 | 44.2359 | 45.789 | 22 | 43.7418 | 43.9205 | 48.0748 | 47.598 | 45.7915 | 47.5317 | 45.5453 | 46.6204 | 44.2088 | 22 | 37.9505 | 38.7843 | 41.9635 | 44.1131 | 41.0077 | 42.5848 | 40.5664 | 41.9746
23 | 46.6079 | 47.6048 | 51.4924 | 51.8716 | 49.7621 | 51.4291 | 49.5187 | 49.4811 | 47.2298 | 23 | 41.52 | 42.4236 | 46.751 | 48.3147 | 45.6521 | 46.8821 | 44.1518 | 45.6645 | 23 | 43.7035 | 43.8523 | 47.8543 | 47.5623 | 45.5711 | 47.4382 | 45.3996 | 46.481 | 44.2088 | 23 | 37.9377 | 38.7553 | 41.6691 | 44.0757 | 40.9829 | 42.5165 | 40.4687 | 41.8246
24 | 46.4764 | 47.5143 | 51.3796 | 51.7671 | 49.5983 | 51.4062 | 49.3869 | 49.4586 | 47.2298 | 24 | 41.5137 | 42.4059 | 46.5872 | 48.2547 | 45.6386 | 46.8362 | 43.9824 | 45.6431 | 24 | 43.6835 | 43.8039 | 47.7752 | 47.4965 | 45.5506 | 47.4209 | 45.3826 | 46.3671 | 44.2088 | 24 | 37.9272 | 38.7456 | 41.5824 | 43.9624 | 40.9042 | 42.5024 | 40.4018 | 41.7413
25 | 46.4646 | 47.3954 | 51.2793 | 51.7524 | 49.536 | 51.3917 | 49.292 | 49.2971 | 47.2298 | 25 | 41.5032 | 42.3801 | 46.5374 | 48.2145 | 45.602 | 46.829 | 43.7887 | 45.3357 | 25 | 43.6469 | 43.75 | 47.7535 | 47.4808 | 45.4557 | 47.3779 | 45.2646 | 46.0556 | 44.2088 | 25 | 37.9072 | 38.7056 | 41.4581 | 43.8406 | 40.8587 | 42.4889 | 40.2542 | 41.6588
26 | 46.4069 | 47.3268 | 51.2646 | 51.608 | 49.4353 | 51.3673 | 49.2605 | 49.173 | 47.2298 | 26 | 41.5025 | 42.3397 | 46.4575 | 48.1228 | 45.5429 | 46.8114 | 43.7584 | 45.2235 | 26 | 43.6195 | 43.7132 | 47.6625 | 47.4099 | 45.3255 | 47.3421 | 44.9957 | 45.9892 | 44.2088 | 26 | 37.8951 | 38.6751 | 41.3264 | 43.7543 | 40.8123 | 42.3364 | 40.1983 | 41.6106
27 | 46.375 | 47.2626 | 51.158 | 51.5501 | 49.4259 | 51.3499 | 49.2151 | 49.1453 | 47.2298 | 27 | 41.4924 | 42.3252 | 46.3908 | 48.0551 | 45.5004 | 46.7881 | 43.7291 | 44.9972 | 27 | 43.6145 | 43.6449 | 47.5135 | 47.4083 | 45.1019 | 47.2663 | 44.9033 | 45.964 | 44.2088 | 27 | 37.8601 | 38.6291 | 41.2866 | 43.6269 | 40.7871 | 42.3126 | 40.1904 | 41.4868
28 | 46.2954 | 47.1913 | 51.145 | 51.5053 | 49.3465 | 51.2891 | 48.8363 | 49.1256 | 47.2298 | 28 | 41.4898 | 42.3073 | 46.3094 | 47.9289 | 45.4553 | 46.7363 | 43.4921 | 44.9928 | 28 | 43.5812 | 43.619 | 47.4001 | 47.3323 | 45.0123 | 47.2551 | 44.9006 | 45.8695 | 44.2088 | 28 | 37.8601 | 38.6131 | 41.124 | 43.5151 | 40.7522 | 42.2783 | 40.0554 | 41.3485
29 | 46.264 | 47.1309 | 51.0838 | 51.4467 | 49.2979 | 51.2565 | 48.8145 | 49.0031 | 47.2298 | 29 | 41.4803 | 42.2823 | 46.1979 | 47.808 | 45.4351 | 46.7163 | 43.4213 | 44.8509 | 29 | 43.5486 | 43.5624 | 47.3448 | 47.2774 | 44.9371 | 47.2213 | 44.618 | 45.7822 | 44.2088 | 29 | 37.8372 | 38.5846 | 41.0796 | 43.3482 | 40.6775 | 42.2537 | 40.0054 | 41.3322
30 | 46.1741 | 47.0925 | 51.0155 | 51.3763 | 49.217 | 51.2239 | 48.688 | 48.9516 | 47.2298 | 30 | 41.4671 | 42.2659 | 46.1263 | 47.7479 | 45.3858 | 46.6734 | 43.4174 | 44.8229 | 30 | 43.4964 | 43.5502 | 47.2759 | 47.1715 | 44.9162 | 47.1945 | 44.5631 | 45.768 | 44.2088 | 30 | 37.8278 | 38.5556 | 41.004 | 43.2895 | 40.6317 | 42.2215 | 39.8521 | 41.2733
31 | 46.1157 | 47.0152 | 50.951 | 51.3418 | 49.0734 | 51.2013 | 48.5794 | 48.7871 | 47.2298 | 31 | 41.4617 | 42.225 | 46.0445 | 47.6863 | 45.3752 | 46.6366 | 43.3072 | 44.6599 | 31 | 43.4647 | 43.4607 | 47.1931 | 47.155 | 44.773 | 47.1206 | 44.5574 | 45.6684 | 44.2088 | 31 | 37.8127 | 38.5423 | 40.9256 | 43.2026 | 40.6048 | 42.1714 | 39.7813 | 41.2451
32 | 46.0683 | 46.8739 | 50.9277 | 51.1579 | 49.0178 | 51.1748 | 48.3792 | 48.7684 | 47.2298 | 32 | 41.453 | 42.2234 | 45.9554 | 47.6143 | 45.3368 | 46.6018 | 43.114 | 44.5315 | 32 | 43.4613 | 43.4177 | 47.0881 | 47.0934 | 44.6735 | 47.044 | 44.4632 | 45.5505 | 44.2088 | 32 | 37.7923 | 38.5019 | 40.8249 | 43.2019 | 40.5538 | 42.1163 | 39.7299 | 41.1367
33 | 45.9729 | 46.8223 | 50.8674 | 51.0542 | 48.8419 | 51.108 | 48.1692 | 48.6841 | 47.2298 | 33 | 41.4309 | 42.1642 | 45.6825 | 47.5249 | 45.3101 | 46.5672 | 43.0018 | 44.522 | 33 | 43.4169 | 43.3447 | 47.0434 | 47.074 | 44.3948 | 46.9935 | 44.4403 | 45.5068 | 44.2088 | 33 | 37.7838 | 38.3845 | 40.6868 | 43.103 | 40.5522 | 42.0908 | 39.5924 | 41.1049
34 | 45.9185 | 46.7613 | 50.7911 | 50.9648 | 48.5665 | 51.0699 | 48.0764 | 48.6166 | 47.2298 | 34 | 41.4204 | 42.1236 | 45.6688 | 47.4849 | 45.2682 | 46.5322 | 42.9907 | 44.434 | 34 | 43.3574 | 43.314 | 47.0077 | 47.0006 | 44.3789 | 46.9456 | 44.2116 | 45.4287 | 44.2088 | 34 | 37.7696 | 38.3295 | 40.6808 | 43.0155 | 40.5157 | 42.0504 | 39.5719 | 41.0433
35 | 45.8177 | 46.7583 | 50.7179 | 50.8737 | 48.4502 | 51.0335 | 48.0677 | 48.583 | 47.2298 | 35 | 41.3999 | 42.0973 | 45.5842 | 47.3772 | 45.2588 | 46.4286 | 42.8417 | 44.3704 | 35 | 43.327 | 43.2446 | 46.974 | 46.9663 | 44.1125 | 46.9314 | 44.1997 | 45.3527 | 44.2088 | 35 | 37.7626 | 38.2948 | 40.5527 | 42.8898 | 40.4809 | 42.0487 | 39.5399 | 40.9031
36 | 45.7482 | 46.6956 | 50.6657 | 50.8443 | 48.2355 | 51.0275 | 47.9253 | 48.4609 | 47.2298 | 36 | 41.3889 | 42.0751 | 45.5068 | 47.3639 | 45.2059 | 46.3803 | 42.8294 | 44.3457 | 36 | 43.2955 | 43.194 | 46.7046 | 46.7978 | 44.1058 | 46.9098 | 43.9211 | 45.307 | 44.2088 | 36 | 37.7427 | 38.2566 | 40.4679 | 42.8021 | 40.4603 | 42.0092 | 39.4528 | 40.876
37 | 45.7189 | 46.6474 | 50.5587 | 50.6256 | 48.1444 | 50.9663 | 47.9016 | 48.4562 | 47.2298 | 37 | 41.3812 | 42.0185 | 45.4384 | 47.3121 | 45.1165 | 46.3299 | 42.7037 | 44.2903 | 37 | 43.2631 | 43.1623 | 46.6351 | 46.7206 | 43.8535 | 46.9053 | 43.6978 | 45.2359 | 44.2088 | 37 | 37.7279 | 38.2197 | 40.3407 | 42.7385 | 40.3834 | 41.953 | 39.3205 | 40.8394
38 | 45.6626 | 46.5863 | 50.4899 | 50.5609 | 47.9085 | 50.9519 | 47.7001 | 48.3006 | 47.2298 | 38 | 41.3667 | 41.9934 | 45.3592 | 47.1302 | 45.0617 | 46.3061 | 42.6317 | 44.1343 | 38 | 43.214 | 43.1455 | 46.5862 | 46.6466 | 43.7796 | 46.86 | 43.3013 | 45.186 | 44.2088 | 38 | 37.7077 | 38.1743 | 40.2615 | 42.5994 | 40.3257 | 41.9059 | 39.0575 | 40.738
39 | 45.6502 | 46.5514 | 50.4361 | 50.4545 | 47.6061 | 50.8921 | 47.689 | 48.0895 | 47.2298 | 39 | 41.3665 | 41.8873 | 45.2546 | 47.0862 | 44.9685 | 46.2711 | 42.2941 | 43.7624 | 39 | 43.1417 | 43.0968 | 46.5525 | 46.6017 | 43.4446 | 46.7787 | 42.8853 | 45.1516 | 44.2088 | 39 | 37.681 | 38.1575 | 40.1471 | 42.5295 | 40.2891 | 41.8662 | 38.8838 | 40.601
40 | 45.5582 | 46.5112 | 50.3664 | 50.3725 | 47.4377 | 50.7317 | 47.4462 | 47.9258 | 47.2298 | 40 | 41.3569 | 41.8434 | 45.2156 | 47.0582 | 44.8963 | 46.2444 | 42.0574 | 43.6506 | 40 | 43.1102 | 43.0842 | 46.487 | 46.5739 | 43.3304 | 46.7382 | 42.4902 | 44.9632 | 44.2088 | 40 | 37.6756 | 37.7602 | 40.0434 | 42.4941 | 40.2375 | 41.8413 | 38.6946 | 40.4398
41 | 45.5269 | 46.4163 | 50.3206 | 50.2154 | 46.9217 | 50.6877 | 47.3139 | 47.8432 | 47.2298 | 41 | 41.354 | 41.8214 | 45.1735 | 46.8488 | 44.8383 | 46.2159 | 41.954 | 43.6111 | 41 | 43.1079 | 43.0498 | 46.4663 | 46.4733 | 43.0663 | 46.6927 | 42.4689 | 44.861 | 44.2088 | 41 | 37.6592 | 37.7554 | 40.0331 | 42.3672 | 40.2067 | 41.7757 | 38.466 | 40.4172
42 | 45.4727 | 46.2563 | 50.2536 | 50.1802 | 46.8933 | 50.6286 | 47.1274 | 47.7618 | 47.2298 | 42 | 41.3411 | 41.7739 | 45.0797 | 46.7688 | 44.8361 | 46.1253 | 41.6397 | 43.4765 | 42 | 43.0717 | 43.0003 | 46.3858 | 46.4624 | 42.9294 | 46.601 | 42.3747 | 44.6269 | 44.2088 | 42 | 37.6471 | 37.7081 | 39.9278 | 42.2609 | 40.1715 | 41.758 | 38.2839 | 40.3026
43 | 45.3682 | 46.1956 | 50.2385 | 50.1344 | 46.6301 | 50.6203 | 46.7809 | 47.4475 | 47.2298 | 43 | 41.3266 | 41.6934 | 44.9367 | 46.7221 | 44.7503 | 46.0962 | 41.5944 | 43.3699 | 43 | 43.0036 | 42.8172 | 46.3445 | 46.412 | 42.6741 | 46.482 | 42.2559 | 44.624 | 44.2088 | 43 | 37.6298 | 37.639 | 39.7956 | 41.9598 | 40.1317 | 41.7138 | 38.1632 | 40.1576
44 | 45.291 | 46.1869 | 50.1675 | 50.06 | 46.5828 | 50.5102 | 46.447 | 47.4013 | 47.2298 | 44 | 41.2993 | 41.1166 | 44.7973 | 46.6316 | 44.7336 | 46.0716 | 41.3622 | 43.2735 | 44 | 42.9783 | 42.7953 | 46.2654 | 46.4033 | 42.3805 | 46.4666 | 42.18 | 44.423 | 44.2088 | 44 | 37.614 | 37.633 | 39.7243 | 41.7822 | 40.1116 | 41.6686 | 37.9711 | 39.9756
45 | 45.278 | 46.1333 | 50.1007 | 49.9059 | 46.2203 | 50.491 | 45.5015 | 47.2795 | 47.2298 | 45 | 41.295 | 41.0845 | 44.796 | 46.6181 | 44.7021 | 46.0215 | 41.3366 | 42.9959 | 45 | 42.9709 | 42.7028 | 46.2434 | 46.3278 | 42.1837 | 46.4009 | 41.6261 | 44.2267 | 44.2088 | 45 | 37.6006 | 37.59 | 39.5485 | 41.6622 | 40.0637 | 41.6352 | 37.8973 | 39.6684
46 | 45.2778 | 46.0862 | 50.0227 | 49.8587 | 46.1396 | 50.4422 | 45.4095 | 46.9777 | 47.2298 | 46 | 41.2861 | 41.0797 | 44.5708 | 46.5272 | 44.6428 | 45.9647 | 41.0613 | 42.8829 | 46 | 42.9214 | 42.6739 | 46.1754 | 46.3235 | 41.9562 | 46.3491 | 41.5722 | 43.9489 | 44.2088 | 46 | 37.5975 | 37.5778 | 39.4107 | 41.5942 | 39.9681 | 41.5968 | 37.7514 | 39.4254
47 | 45.2615 | 46.0275 | 49.9777 | 49.7443 | 45.8987 | 50.3976 | 44.9745 | 46.8013 | 47.2298 | 47 | 41.2746 | 41.0353 | 44.5296 | 46.5251 | 44.6073 | 45.9234 | 41.0536 | 42.841 | 47 | 42.9021 | 42.6143 | 46.1152 | 46.2603 | 41.6886 | 46.294 | 41.4279 | 43.849 | 44.2088 | 47 | 37.5682 | 37.5342 | 39.2478 | 41.4716 | 39.9308 | 41.5826 | 37.4575 | 39.3866
48 | 45.2331 | 46.0262 | 49.917 | 49.6815 | 45.8365 | 50.345 | 44.5977 | 46.6309 | 47.2298 | 48 | 41.2631 | 40.9947 | 44.4595 | 46.4469 | 44.5555 | 45.8681 | 40.7896 | 42.6035 | 48 | 42.8769 | 42.5894 | 46.0256 | 46.2209 | 41.5029 | 46.2009 | 41.4147 | 43.5158 | 44.2088 | 48 | 37.5564 | 37.5178 | 39.0897 | 41.4684 | 39.8532 | 41.5368 | 37.3189 | 39.0817
49 | 45.195 | 45.9532 | 49.8084 | 49.536 | 45.6091 | 50.2623 | 44.3318 | 46.2732 | 47.2298 | 49 | 41.2387 | 40.9111 | 44.3295 | 46.4095 | 44.5133 | 45.793 | 40.5678 | 42.547 | 49 | 42.8432 | 42.5231 | 45.932 | 46.18 | 41.2967 | 46.1562 | 41.0417 | 43.2398 | 44.2088 | 49 | 37.542 | 37.4121 | 38.9568 | 41.358 | 39.8189 | 41.5192 | 37.1081 | 39.0453
50 | 45.169 | 45.8692 | 49.8084 | 49.5157 | 45.531 | 50.2219 | 44.1333 | 46.1427 | 47.2298 | 50 | 41.2294 | 40.8866 | 44.2253 | 46.3494 | 44.4695 | 45.77 | 40.2632 | 42.2913 | 50 | 42.8001 | 42.4784 | 45.9078 | 46.1469 | 41.259 | 46.105 | 40.9879 | 43.0394 | 44.2088 | 50 | 37.5249 | 37.3944 | 38.8544 | 41.2555 | 39.7832 | 41.452 | 36.9438 | 38.9715
51 | C2: 45.7353; C4: 49.4471; C6: 50.1957; C7: 43.9702; C8: 46.1323 | 51 |  | 40.8614 |  | 46.2966 |  | 45.7321 | 40.1903 | 42.173 | 51 | 42.764 | 42.4715 |  | 46.0882 |  | 46.0795 | 40.6233 | 42.5282 | 44.2088 | 51 | 37.5244 | 37.3105 |  | 41.1117 |  | 41.3685 | 36.8835 | 38.7983
52 | C2: 45.7341; C4: 49.4315; C6: 50.1426; C7: 43.8058; C8: 45.991 | 52 |  | 40.7748 |  | 46.1773 |  | 45.6712 | 40.0376 | 41.762 | 52 | 42.7616 | 42.4537 |  | 46.0635 |  | 46.039 | 40.4407 | 42.4679 | 44.2088 | 52 | 37.5071 | 37.2707 |  | 40.9472 |  | 41.3158 | 36.6678 | 38.5899
53 | C2: 45.5878; C4: 48.9625; C6: 50.096; C7: 43.5919; C8: 45.725 | 53 |  | 40.7502 |  | 46.0748 |  | 45.6474 | 39.815 | 41.281 | 53 | 42.7303 | 42.3728 |  | 46.0062 |  | 45.9765 | 40.3808 | 42.2737 | 44.2088 | 53 | 37.5011 | 37.1919 |  | 40.8625 |  | 41.3098 | 36.5222 | 38.4894
54 | C2: 45.5538; C4: 48.7366; C6: 50.0243; C7: 43.2234; C8: 45.4535 | 54 |  | 40.6879 |  | 46.0397 |  | 45.6244 | 39.5315 | 41.0916 | 54 | 42.7185 | 42.3317 |  | 45.8839 |  | 45.9112 | 40.1704 | 42.0548 | 44.2088 | 54 | 37.4758 | 37.1817 |  | 40.8231 |  | 41.2656 | 36.1708 | 38.2191
55 | C2: 45.5124; C4: 48.5624; C6: 49.9813; C7: 42.5648; C8: 45.2401 | 55 |  | 40.6089 |  | 45.9294 |  | 45.5842 | 39.1425 | 41.0083 | 55 | 42.6968 | 42.2559 |  | 45.8334 |  | 45.8594 | 40.1105 | 41.9166 | 44.2088 | 55 | 37.4724 | 37.0756 |  | 40.674 |  | 41.2205 | 36.157 | 38.1297
56 | C2: 45.4651; C4: 48.5563; C6: 49.9112; C7: 42.2954; C8: 45.0086 | 56 |  | 40.5654 |  | 45.8353 |  | 45.5519 | 38.9179 | 40.9084 | 56 | 42.6773 | 42.2358 |  | 45.7787 |  | 45.8 | 39.827 | 41.6218 | 44.2088 | 56 | 37.4542 | 37.058 |  | 40.5372 |  | 41.1255 | 36.0166 | 37.9179
57 | C2: 45.4155; C4: 48.3953; C6: 49.8402; C7: 42.2713; C8: 44.7072 | 57 |  | 40.5225 |  | 45.8216 |  | 45.516 | 38.7788 | 40.5776 | 57 | 42.6334 | 42.2005 |  | 45.6508 |  | 45.7583 | 39.5226 | 41.2468 | 44.2088 | 57 | 37.4166 | 36.9701 |  | 40.4104 |  | 41.0625 | 35.8536 | 37.8134
58 | C2: 45.3619; C4: 48.2482; C6: 49.8041; C7: 41.8028; C8: 44.3107 | 58 |  | 40.4636 |  | 45.7705 |  | 45.4833 | 38.3369 | 40.1937 | 58 | 42.6121 | 42.1703 |  | 45.5815 |  | 45.7046 | 39.297 | 41.1163 | 44.2088 | 58 | 37.3968 | 36.9337 |  | 40.3139 |  | 41.0204 | 35.6904 | 37.3122
59 | C2: 45.3083; C4: 48.0699; C6: 49.7416; C7: 41.6112; C8: 44.1922 | 59 |  | 40.3999 |  | 45.6605 |  | 45.4519 | 38.2306 | 40.0224 | 59 | 42.5987 | 42.141 |  | 45.2725 |  | 45.6734 | 38.863 | 40.9008 | 44.2088 | 59 | 37.3794 | 36.8762 |  | 40.0743 |  | 40.9906 | 35.4652 | 37.1675
60 | C2: 45.2106; C4: 47.9664; C6: 49.7188; C7: 41.6086; C8: 44.1922 | 60 |  | 40.3158 |  | 45.6401 |  | 45.4284 | 38.0864 | 39.9391 | 60 | 42.5605 | 42.0311 |  | 45.2289 |  | 45.6355 | 38.8591 | 40.5073 | 44.2088 | 60 | 37.3683 | 36.8241 |  | 39.8843 |  | 40.9413 | 35.0661 | 37.1045
61 | C2: 45.1334; C6: 49.6769; C7: 41.1804; C8: 43.7071 | 61 |  | 40.266 |  |  |  | 45.4203 | 37.8289 | 39.8079 | 61 | 42.5352 | 41.9634 |  |  |  | 45.6235 | 38.3144 | 40.3877 | 44.2088 | 61 | 37.3562 | 36.7773 |  |  |  | 40.9111 | 34.8343 | 36.8532
62 | C2: 45.0693; C6: 49.6358; C7: 40.9656; C8: 43.4252 | 62 |  | 40.2211 |  |  |  | 45.3542 | 37.6997 | 39.4981 | 62 | 42.4578 | 41.9622 |  |  |  | 45.5865 | 38.265 | 40.2243 | 44.2088 | 62 | 37.2744 | 36.7042 |  |  |  | 40.8764 | 34.6226 | 36.6482
63 | C2: 45.0673; C6: 49.6021; C7: 40.385; C8: 43.2092 | 63 |  | 40.1953 |  |  |  | 45.2754 | 37.3832 | 39.3213 | 63 | 42.4524 | 41.8869 |  |  |  | 45.5375 | 37.9453 | 39.9463 | 44.2088 | 63 | 37.2583 | 36.7031 |  |  |  | 40.8077 | 34.4167 | 36.3106
64 | C2: 44.9581; C6: 49.5228; C7: 40.061; C8: 43.0673 | 64 |  | 40.1614 |  |  |  | 45.2392 | 37.3395 | 39.0313 | 64 | 42.4219 | 41.821 |  |  |  | 45.4959 | 37.9282 | 39.4155 | 44.2088 | 64 | 37.243 | 36.6051 |  |  |  | 40.7629 | 34.0938 | 36.0735
65 | C2: 44.8045; C6: 49.4869; C7: 39.7995; C8: 42.7191 | 65 |  | 40.1097 |  |  |  | 45.2268 | 37.0512 | 38.8182 | 65 | 42.4163 | 41.755 |  |  |  | 45.4423 | 37.6722 | 39.3228 | 44.2088 | 65 | 37.2158 | 36.584 |  |  |  | 40.7112 | 33.9477 | 36.0547
66 | C2: 44.7412; C6: 49.4085; C7: 39.4202; C8: 42.6706 | 66 |  | 40.0863 |  |  |  | 45.154 | 36.8586 | 38.5839 | 66 | 42.3748 | 41.7309 |  |  |  | 45.4265 | 37.229 | 39.141 | 44.2088 | 66 | 37.188 | 36.538 |  |  |  | 40.6702 | 33.7075 | 35.731
67 | C2: 44.6811; C6: 49.3762; C7: 39.344; C8: 42.4322 | 67 |  | 40.0202 |  |  |  | 45.1183 | 36.5458 | 38.3375 | 67 | 42.3485 | 41.6444 |  |  |  | 45.3813 | 36.8303 | 39.0532 | 44.2088 | 67 | 37.1586 | 36.5069 |  |  |  | 40.6181 | 33.4536 | 35.4618
68 | C2: 44.5702; C6: 49.2738; C7: 39.0882; C8: 42.0333 | 68 |  | 39.9693 |  |  |  | 45.1059 | 36.4103 | 38.217 | 68 | 42.3411 | 41.6342 |  |  |  | 45.3259 | 36.4697 | 38.4836 | 44.2088 | 68 | 37.1333 | 36.4327 |  |  |  | 40.5444 | 33.2727 | 35.2815
69 | C2: 44.4783; C6: 49.2329; C7: 38.8556; C8: 41.8041 | 69 |  | 39.8649 |  |  |  | 45.0757 | 36.2719 | 37.9531 | 69 | 42.3187 | 41.5229 |  |  |  | 45.2997 | 36.0404 | 38.3696 | 44.2088 | 69 | 37.1274 | 36.3858 |  |  |  | 40.473 | 32.9434 | 34.846
70 | C2: 44.3752; C6: 49.152; C7: 38.3409; C8: 41.5338 | 70 |  | 39.7805 |  |  |  | 45.0538 | 35.9956 | 37.5273 | 70 | 42.3051 | 41.4787 |  |  |  | 45.1988 | 35.5674 | 38.1539 | 44.2088 | 70 | 37.1072 | 36.3421 |  |  |  | 40.4662 | 32.8909 | 34.6296
71 | C2: 44.2776; C6: 49.0968; C7: 38.1735; C8: 41.4103 | 71 |  | 39.7645 |  |  |  | 45.0323 | 35.7011 | 37.3423 | 71 | 42.2752 | 41.4319 |  |  |  | 45.1791 | 35.218 | 38.0294 | 44.2088 | 71 | 37.0897 | 36.2861 |  |  |  | 40.426 | 32.6962 | 34.3633
72 | C2: 44.2759; C6: 49.0468; C7: 38.007; C8: 41.1568 | 72 |  | 39.698 |  |  |  | 45.0119 | 35.5773 | 37.3356 | 72 | 42.2506 | 41.3637 |  |  |  | 45.1107 | 35.0266 | 37.7036 | 44.2088 | 72 | 37.0665 | 36.2282 |  |  |  | 40.3705 | 32.4126 | 34.2439
73 | C2: 44.1373; C6: 48.9893; C7: 37.9125; C8: 40.8415 | 73 |  | 39.6318 |  |  |  | 44.9586 | 35.3207 | 36.9657 | 73 | 42.2148 | 41.3314 |  |  |  | 45.0372 | 34.8971 | 37.4606 | 44.2088 | 73 | 37.0511 | 36.1257 |  |  |  | 40.318 | 32.1232 | 34.2042
74 | C2: 44.0963; C6: 48.9541; C7: 37.6115; C8: 40.648 | 74 |  | 39.5981 |  |  |  | 44.9367 | 35.2402 | 36.7008 | 74 | 42.2144 | 41.2405 |  |  |  | 44.9968 | 34.3744 | 36.7719 | 44.2088 | 74 | 37.0178 | 36.0578 |  |  |  | 40.2803 | 31.3553 | 33.7524
75 | C2: 44.0341; C6: 48.93; C7: 37.0669; C8: 40.1282 | 75 |  | 39.5591 |  |  |  | 44.9038 | 34.8834 | 36.4895 | 75 | 42.1563 | 41.2292 |  |  |  | 44.9148 | 34.2911 | 36.6357 | 44.2088 | 75 | 37.0014 | 35.9574 |  |  |  | 40.1721 | 30.9655 | 33.6587
76 | C6: 48.9114; C7: 36.8731; C8: 39.9336 | 76 | [5 empty] | 44.8698 | 34.6585 | 36.3507 | 76 | [5 empty] | 44.8771 | 33.7944 | 35.9149 |  | 76 | [5 empty] | 40.1436 | 30.9052 | 33.3369
77 | C6: 48.8669; C7: 36.4735; C8: 39.788 | 77 | [5 empty] | 44.8663 | 34.5044 | 36.2179 | 77 | [5 empty] | 44.8283 | 33.5118 | 35.7064 |  | 77 | [5 empty] | 40.0985 | 30.5392 | 33.087
78 | C6: 48.851; C7: 35.8962; C8: 39.4998 | 78 | [5 empty] | 44.8144 | 34.0707 | 36.1022 | 78 | [5 empty] | 44.7543 | 33.0319 | 35.421 |  | 78 | [5 empty] | 40.0679 | 30.5016 | 33.0128
79 | C6: 48.7966; C7: 35.5026; C8: 39.0315 | 79 | [5 empty] | 44.7977 | 33.7829 | 35.8797 | 79 | [5 empty] | 44.6935 | 32.9728 | 35.0661 |  | 79 | [5 empty] | 40.0487 | 29.9334 | 32.7473
80 | C6: 48.7484; C7: 35.4063; C8: 38.7645 | 80 | [5 empty] | 44.7631 | 33.4329 | 35.3799 | 80 | [5 empty] | 44.6137 | 32.3078 | 34.798 |  | 80 | [5 empty] | 39.999 | 29.8394 | 32.495
81 | C6: 48.6844; C7: 35.1674; C8: 38.5968 | 81 | [5 empty] | 44.7267 | 33.251 | 35.0506 | 81 | [5 empty] | 44.5527 | 31.9503 | 34.5933 |  | 81 | [5 empty] | 39.9656 | 29.5991 | 32.2309
82 | C6: 48.6542; C7: 34.6594; C8: 38.3082 | 82 | [5 empty] | 44.7069 | 33.0667 | 34.8351 | 82 | [5 empty] | 44.4981 | 31.7251 | 34.0058 |  | 82 | [5 empty] | 39.937 | 29.5402 | 32.1841
83 | C6: 48.605; C7: 34.2562; C8: 38.0023 | 83 | [5 empty] | 44.6207 | 32.6905 | 34.5894 | 83 | [5 empty] | 44.4838 | 31.4694 | 33.9273 |  | 83 | [5 empty] | 39.8925 | 29.1359 | 31.8269
84 | C6: 48.5578; C7: 34.1707; C8: 37.8962 | 84 | [5 empty] | 44.5779 | 32.1641 | 34.4001 | 84 | [5 empty] | 44.441 | 31.2753 | 33.6109 |  | 84 | [5 empty] | 39.8502 | 28.8383 | 31.4181
85 | C6: 48.5102; C7: 33.9306; C8: 37.621 | 85 | [5 empty] | 44.5167 | 32.0983 | 34.2382 | 85 | [5 empty] | 44.3832 | 30.7764 | 33.1235 |  | 85 | [5 empty] | 39.8089 | 28.8375 | 30.87
86 | C6: 48.4438; C7: 33.6278; C8: 37.2894 | 86 | [5 empty] | 44.4944 | 31.5398 | 34.0495 | 86 | [5 empty] | 44.3034 | 30.5441 | 33.0239 |  | 86 | [5 empty] | 39.7622 | 28.5726 | 30.8232
87 | C6: 48.4063; C7: 33.4545; C8: 37.1964 | 87 | [5 empty] | 44.4542 | 31.224 | 33.8598 | 87 | [5 empty] | 44.254 | 29.999 | 32.7905 |  | 87 | [5 empty] | 39.7461 | 28.261 | 30.4255
88 | C6: 48.3907; C7: 32.7554; C8: 36.6317 | 88 | [5 empty] | 44.4093 | 30.9263 | 33.2732 | 88 | [5 empty] | 44.1655 | 29.5947 | 32.4905 |  | 88 | [5 empty] | 39.674 | 27.9107 | 30.2972
89 | C6: 48.3321; C7: 32.6985; C8: 36.4849 | 89 | [5 empty] | 44.3582 | 30.5262 | 33.2476 | 89 | [5 empty] | 44.0972 | 29.5148 | 32.3292 |  | 89 | [5 empty] | 39.5963 | 27.6748 | 30.1718
90 | C6: 48.2803; C7: 32.2004; C8: 36.3706 | 90 | [5 empty] | 44.3171 | 30.2279 | 32.9332 | 90 | [5 empty] | 44.0596 | 28.9711 | 32.1494 |  | 90 | [5 empty] | 39.5891 | 27.1583 | 29.8539
91 | C6: 48.2276; C7: 32.0694; C8: 36.1563 | 91 | [5 empty] | 44.2742 | 29.722 | 32.4754 | 91 | [5 empty] | 44.0149 | 28.6693 | 31.9484 |  | 91 | [5 empty] | 39.5358 | 26.737 | 29.726
92 | C6: 48.1686; C7: 31.7051; C8: 35.7371 | 92 | [5 empty] | 44.1967 | 29.421 | 32.3115 | 92 | [5 empty] | 43.9311 | 28.4024 | 31.6875 |  | 92 | [5 empty] | 39.5069 | 26.3829 | 29.4611
93 | C6: 48.1089; C7: 31.2123; C8: 35.5404 | 93 | [5 empty] | 44.189 | 29.0548 | 31.947 | 93 | [5 empty] | 43.8597 | 27.891 | 31.3766 |  | 93 | [5 empty] | 39.4611 | 26.1478 | 28.9604
94 | C6: 48.0619; C7: 30.9988; C8: 35.3695 | 94 | [5 empty] | 44.141 | 28.7019 | 31.8715 | 94 | [5 empty] | 43.7815 | 27.5845 | 31.0264 |  | 94 | [5 empty] | 39.4038 | 25.7556 | 28.7655
95 | C6: 48.027; C7: 30.277; C8: 35.2072 | 95 | [5 empty] | 44.1014 | 28.4125 | 31.6145 | 95 | [5 empty] | 43.7622 | 27.2935 | 30.5713 |  | 95 | [5 empty] | 39.3534 | 25.5158 | 28.5016
96 | C6: 47.9646; C7: 30.1011; C8: 34.7872 | 96 | [5 empty] | 44.0737 | 28.1355 | 31.5124 | 96 | [5 empty] | 43.7049 | 26.8443 | 30.2976 |  | 96 | [5 empty] | 39.334 | 24.9449 | 28.1478
97 | C6: 47.8899; C7: 29.6101; C8: 34.6877 | 97 | [5 empty] | 44.0431 | 27.5633 | 31.1927 | 97 | [5 empty] | 43.6463 | 26.1161 | 30.268 |  | 97 | [5 empty] | 39.2458 | 24.7321 | 27.9504
98 | C6: 47.8441; C7: 29.6012; C8: 34.2745 | 98 | [5 empty] | 43.9631 | 27.4885 | 30.8748 | 98 | [5 empty] | 43.5543 | 25.9238 | 29.9272 |  | 98 | [5 empty] | 39.2384 | 24.4214 | 27.5257
99 | C6: 47.8363; C7: 29.1626; C8: 33.6991 | 99 | [5 empty] | 43.9139 | 26.8729 | 30.3427 | 99 | [5 empty] | 43.5136 | 25.5391 | 29.7181 |  | 99 | [5 empty] | 39.1755 | 24.2772 | 27.4361
100 | C6: 47.7872; C7: 29.1451; C8: 33.4161 | 100 | [5 empty] | 43.8652 | 26.8266 | 29.956 | 100 | [5 empty] | 43.4795 | 25.4587 | 29.3319 |  | 100 | [5 empty] | 39.0606 | 23.6046 | 27.2157
101 | C6: 47.7567; C8: 32.9294 | 101 | [5 empty] | 43.8241 |  | 29.8677 | 101 | [5 empty] | 43.4176 |  | 29.269 |  | 101 | [5 empty] | 38.9926 |  | 27.0913
102 | C6: 47.712; C8: 32.5081 | 102 | [5 empty] | 43.786 |  | 29.3809 | 102 | [5 empty] | 43.3685 |  | 28.9952 |  | 102 | [5 empty] | 38.977 |  | 26.7274
103 | C6: 47.6742; C8: 32.1271 | 103 | [5 empty] | 43.7585 |  | 29.0791 | 103 | [5 empty] | 43.3559 |  | 28.6619 |  | 103 | [5 empty] | 38.9126 |  | 25.7872
104 | C6: 47.6218; C8: 31.8924 | 104 | [5 empty] | 43.7154 |  | 28.6532 | 104 | [5 empty] | 43.3282 |  | 28.3026 |  | 104 | [5 empty] | 38.8672 |  | 25.5706
105 | C6: 47.5383; C8: 31.506 | 105 | [5 empty] | 43.6697 |  | 28.3274 | 105 | [5 empty] | 43.2674 |  | 28.0442 |  | 105 | [5 empty] | 38.7885 |  | 25.2704
106 | C6: 47.506; C8: 30.9342 | 106 | [5 empty] | 43.6184 |  | 28.2847 | 106 | [5 empty] | 43.2164 |  | 27.6388 |  | 106 | [5 empty] | 38.7645 |  | 24.7648
107 | C6: 47.4873; C8: 30.8541 | 107 | [5 empty] | 43.5047 |  | 27.846 | 107 | [5 empty] | 43.1641 |  | 27.6082 |  | 107 | [5 empty] | 38.6924 |  | 24.1349
108 | C6: 47.4523; C8: 30.4838 | 108 | [5 empty] | 43.4744 |  | 27.6911 | 108 | [5 empty] | 43.1214 |  | 27.2849 |  | 108 | [5 empty] | 38.653 |  | 23.8688
109 | C6: 47.4236; C8: 29.959 | 109 | [5 empty] | 43.4271 |  | 27.4886 | 109 | [5 empty] | 43.0754 |  | 27.1742 |  | 109 | [5 empty] | 38.5493 |  | 23.586
110 | C6: 47.3817; C8: 29.8844 | 110 | [5 empty] | 43.3912 |  | 27.1096 | 110 | [5 empty] | 42.9859 |  | 26.8551 |  | 110 | [5 empty] | 38.5101 |  | 23.3244
111 | C6: 47.3103; C8: 29.6371 | 111 | [5 empty] | 43.2865 |  | 26.8079 | 111 | [5 empty] | 42.9041 |  | 26.7219 |  | 111 | [5 empty] | 38.4271 |  | 22.993
112 | C6: 47.2628; C8: 28.9998 | 112 | [5 empty] | 43.2654 |  | 26.454 | 112 | [5 empty] | 42.8097 |  | 26.424 |  | 112 | [5 empty] | 38.3889 |  | 22.6916
113 | C6: 47.1845; C8: 28.3081 | 113 | [5 empty] | 43.1603 |  | 26.4504 | 113 | [5 empty] | 42.7514 |  | 26.3055 |  | 113 | [5 empty] | 38.3317 |  | 22.2589
114 | C6: 46.9027; C8: 28.2166 | 114 | [5 empty] | 43.1441 |  | 25.9847 | 114 | [5 empty] | 42.0845 |  | 25.7758 |  | 114 | [5 empty] | 38.151 |  | 21.9834
115 | C6: 46.7353; C8: 27.4745 | 115 | [5 empty] | 43.0888 |  | 25.7125 | 115 | [5 empty] | 41.9855 |  | 25.7723 |  | 115 | [5 empty] | 38.1347 |  | 21.8029
116 | C6: 46.6833; C8: 27.2365 | 116 | [5 empty] | 43.0484 |  | 25.3169 | 116 | [5 empty] | 41.7704 |  | 25.4598 |  | 116 | [5 empty] | 37.9908 |  | 21.5838
117 | C6: 46.6719; C8: 26.4725 | 117 | [5 empty] | 42.9705 |  | 24.9957 | 117 | [5 empty] | 41.4541 |  | 25.4021 |  | 117 | [5 empty] | 37.955 |  | 21.2712
118 | C6: 46.5056; C8: 26.3714 | 118 | [5 empty] | 42.9319 |  | 24.7587 | 118 | [5 empty] | 41.3747 |  | 24.8861 |  | 118 | [5 empty] | 37.9141 |  | 20.9465
119 | C6: 46.4498; C8: 25.7572 | 119 | [5 empty] | 42.9203 |  | 24.4935 | 119 | [5 empty] | 41.3057 |  | 24.7418 |  | 119 | [5 empty] | 37.8468 |  | 20.9025
120 | C6: 46.3679; C8: 25.405 | 120 | [5 empty] | 42.8487 |  | 23.8958 | 120 | [5 empty] | 41.2388 |  | 24.5055 |  | 120 | [5 empty] | 37.7596 |  | 20.1968

## Specific Power)
Specific Power (kJ/kg)
| TIT = 700 °C | [9 empty] | TIT = 700 °C | [8 empty] | TIT = 600 °C | [9 empty] | TIT = 600 °C
| CIT= 32 °C | [9 empty] | CIT = 55 °C | [8 empty] | CIT=32 °C | [9 empty] | CIT = 55 °C
| SRBC | SRBC+IC | RCBC | RCBC+IC | PCC | PCC+IC | RCBC+Cas | RCBC+Cas+IC | tCO2 |  | SRBC | SRBC+IC | RCBC | RCBC+IC | PCC | PCC+IC | RCBC+Cas | RCBC+Cas+IC |  | SRBC | SRBC+IC | RCBC | RCBC+IC | PCC | PCC+IC | RCBC+Cas | RCBC+Cas+IC | tCO2 |  | SRBC | SRBC+IC | RCBC | RCBC+IC | PCC | PCC+IC | RCBC+Cas | RCBC+Cas+IC
| C1 | C2 | C3 | C4 | C5 | C6 | C7 | C8 | C9 |  | C1 | C2 | C3 | C4 | C5 | C6 | C7 | C8 |  | C1 | C2 | C3 | C4 | C5 | C6 | C7 | C8 | C9 |  | C1 | C2 | C3 | C4 | C5 | C6 | C7 | C8
1 | 119.4241 | 129.735 | 149.4167 | 155.0738 | 184.3723 | 223.9158 | 149.831 | 153.8973 | 226.6571 | 1 | 122.1543 | 148.5117 | 101.5568 | 122.6381 | 158.9005 | 199.1145 | 103.9259 | 119.3738 | 1 | 124.2669 | 148.0862 | 126.13 | 132.5745 | 154.0917 | 177.1716 | 124.8298 | 133.6097 | 196.7923 | 1 | 100.1885 | 123.3207 | 84.9212 | 96.6875 | 128.67 | 161.8471 | 86.5179 | 100.5788
2 | 122.426 | 130.2093 | 149.4414 | 155.7179 | 184.5466 | 220.2354 | 151.7911 | 155.3438 | 226.6571 | 2 | 122.2967 | 150.506 | 101.955 | 122.8068 | 158.9005 | 199.4261 | 104.0669 | 123.0879 | 2 | 117.5163 | 151.2681 | 126.13 | 132.6255 | 154.7159 | 183.744 | 125.6042 | 135.3546 | 196.7923 | 2 | 102.9527 | 128.7128 | 84.9131 | 96.7903 | 128.7873 | 147.9558 | 87.2333 | 101.7938
3 | 123.5996 | 131.7064 | 149.7345 | 156.1075 | 185.0135 | 221.5103 | 154.1814 | 160.5206 | 226.6571 | 3 | 122.535 | 150.781 | 103.1256 | 123.6329 | 159.0278 | 192.8408 | 106.3084 | 123.2807 | 3 | 123.2497 | 151.6139 | 126.2498 | 132.6814 | 155.0649 | 175.345 | 128.1364 | 135.6941 | 196.7923 | 3 | 101.2003 | 128.311 | 85.4375 | 98.0011 | 128.8436 | 155.6553 | 87.9382 | 104.8649
4 | 124.4796 | 132.5203 | 149.9496 | 156.3853 | 185.3819 | 222.8933 | 154.4167 | 162.6377 | 226.6571 | 4 | 122.7779 | 149.7445 | 103.3293 | 124.0262 | 159.351 | 199.4587 | 107.8783 | 124.6719 | 4 | 118.115 | 142.2951 | 126.4619 | 133.2519 | 155.2637 | 170.8625 | 129.5722 | 138.2059 | 196.7923 | 4 | 103.6161 | 127.5875 | 86.0966 | 99.6476 | 128.9426 | 160.6915 | 88.9576 | 105.9876
5 | 126.1248 | 132.7316 | 150.3225 | 156.5043 | 186.2104 | 220.0553 | 157.882 | 165.3659 | 226.6571 | 5 | 123.0267 | 145.7137 | 103.7675 | 125.1895 | 159.7923 | 199.2016 | 109.4952 | 125.8167 | 5 | 117.6616 | 152.2068 | 126.4655 | 133.4659 | 155.6303 | 182.4596 | 130.8632 | 139.3682 | 196.7923 | 5 | 102.8154 | 128.6409 | 86.6288 | 99.952 | 129.0065 | 144.4029 | 90.3883 | 106.9953
6 | 126.5993 | 133.5899 | 150.5421 | 156.7035 | 186.6786 | 209.387 | 158.1091 | 170.9464 | 226.6571 | 6 | 123.0519 | 152.2378 | 104.3175 | 125.5407 | 159.9775 | 197.9852 | 110.0847 | 126.2729 | 6 | 124.0379 | 152.204 | 126.7756 | 133.6205 | 155.5116 | 170.7579 | 133.8795 | 142.9281 | 196.7923 | 6 | 103.1159 | 128.6482 | 87.0599 | 100.6298 | 129.2853 | 155.9277 | 90.7586 | 108.172
7 | 127.7298 | 135.4142 | 150.7205 | 156.8563 | 186.8068 | 198.2021 | 159.0049 | 172.1242 | 226.6571 | 7 | 123.2312 | 151.4795 | 104.4297 | 126.4012 | 160.1066 | 189.4298 | 111.5259 | 129.4326 | 7 | 117.0549 | 149.0476 | 126.8076 | 134.0345 | 156.3241 | 188.3171 | 134.286 | 143.5715 | 196.7923 | 7 | 100.5905 | 128.6641 | 87.337 | 100.8802 | 129.4561 | 156.1016 | 92.1981 | 109.1498
8 | 128.0757 | 137.3734 | 150.8648 | 157.1635 | 187.227 | 227.7124 | 162.0494 | 174.2803 | 226.6571 | 8 | 123.2876 | 152.1333 | 104.6466 | 126.9998 | 160.2073 | 199.0211 | 112.7127 | 129.9467 | 8 | 118.8098 | 142.789 | 127.2608 | 134.156 | 156.8654 | 162.2516 | 135.8845 | 146.5185 | 196.7923 | 8 | 103.117 | 128.6688 | 87.8032 | 101.1907 | 129.5789 | 149.8689 | 94.2009 | 109.7981
9 | 129.2259 | 138.4246 | 151.0127 | 157.3263 | 187.5392 | 220.2508 | 163.8934 | 178.8259 | 226.6571 | 9 | 123.5935 | 152.552 | 105.0485 | 127.8154 | 160.3757 | 192.1764 | 116.5526 | 132.1235 | 9 | 120.2546 | 130.6845 | 127.4953 | 134.7328 | 157.1867 | 179.193 | 140.2938 | 146.8208 | 196.7923 | 9 | 102.8855 | 127.5436 | 88.0174 | 102.1248 | 129.7222 | 140.0256 | 96.5138 | 110.2368
10 | 131.5485 | 139.5046 | 151.3606 | 157.7953 | 187.7716 | 228.8667 | 166.2734 | 180.961 | 226.6571 | 10 | 123.7265 | 152.1986 | 105.2502 | 127.8272 | 160.5285 | 192.8987 | 116.7543 | 134.4379 | 10 | 120.5377 | 146.8746 | 127.5283 | 135.2089 | 157.8486 | 185.8035 | 144.0789 | 148.807 | 196.7923 | 10 | 103.4121 | 128.7499 | 88.1277 | 102.7708 | 129.8897 | 143.1848 | 97.8383 | 111.5164
11 | 131.7959 | 140.6451 | 151.7699 | 157.8124 | 188.0608 | 210.2724 | 167.8464 | 181.7563 | 226.6571 | 11 | 123.7559 | 151.7038 | 105.5713 | 128.9773 | 160.7031 | 183.6231 | 118.1195 | 137.472 | 11 | 124.0943 | 143.713 | 127.709 | 135.406 | 157.9792 | 174.1922 | 146.5476 | 149.8178 | 196.7923 | 11 | 100.3252 | 127.5797 | 88.4148 | 103.3262 | 129.9909 | 158.0542 | 99.6188 | 113.2128
12 | 131.9215 | 141.7205 | 152.0367 | 157.9887 | 188.4403 | 227.4734 | 169.7117 | 185.7967 | 226.6571 | 12 | 123.9122 | 151.6116 | 106.0909 | 129.1883 | 160.7246 | 196.4988 | 120.5547 | 139.0039 | 12 | 119.4843 | 136.6105 | 127.8587 | 135.5096 | 158.5002 | 181.5114 | 147.5889 | 150.6413 | 196.7923 | 12 | 102.9221 | 127.4523 | 88.9001 | 103.7928 | 130.0481 | 162.094 | 100.7998 | 114.6178
13 | 132.2317 | 143.596 | 152.1751 | 158.3682 | 188.4962 | 203.0314 | 171.4152 | 189.3128 | 226.6571 | 13 | 123.9399 | 151.2764 | 106.2295 | 130.3894 | 161.0615 | 195.675 | 120.7846 | 140.8873 | 13 | 110.3465 | 131.5141 | 128.0402 | 135.6361 | 158.6255 | 174.2329 | 149.4078 | 152.413 | 196.7923 | 13 | 101.4081 | 127.0839 | 89.1832 | 103.6558 | 130.3109 | 161.534 | 101.7176 | 116.6232
14 | 132.5224 | 144.4549 | 152.5026 | 158.7453 | 188.7294 | 228.4564 | 173.8277 | 191.0452 | 226.6571 | 14 | 124.0623 | 149.2397 | 106.4903 | 130.5645 | 161.1715 | 199.4675 | 123.16 | 142.4843 | 14 | 111.1833 | 145.8832 | 128.2199 | 135.9356 | 158.6708 | 180.3288 | 151.9784 | 153.4427 | 196.7923 | 14 | 101.9126 | 128.1425 | 89.371 | 104.3555 | 130.3253 | 161.8086 | 103.1264 | 117.4009
15 | 132.8408 | 144.9758 | 152.9028 | 158.9087 | 189.4338 | 214.8354 | 176.606 | 194.4645 | 226.6571 | 15 | 124.1795 | 149.0444 | 106.741 | 131.4406 | 161.3313 | 188.0131 | 124.9119 | 146.8776 | 15 | 111.6931 | 151.9825 | 128.3382 | 135.8729 | 158.9514 | 160.0105 | 152.8257 | 156.6428 | 196.7923 | 15 | 103.0499 | 128.3315 | 89.5751 | 104.6616 | 130.4864 | 146.3429 | 107.1957 | 119.6278
16 | 132.8821 | 146.2674 | 153.1053 | 159.2265 | 189.7032 | 218.689 | 179.3483 | 196.498 | 226.6571 | 16 | 124.4331 | 151.6202 | 106.7924 | 131.5639 | 161.5675 | 185.2463 | 127.2705 | 148.5597 | 16 | 119.6282 | 135.5193 | 128.6029 | 136.2572 | 159.0824 | 181.0624 | 155.8878 | 157.2667 | 196.7923 | 16 | 101.8581 | 124.8023 | 89.6169 | 105.7145 | 130.4931 | 160.0523 | 108.4955 | 121.4873
17 | 133.1661 | 147.875 | 153.2322 | 159.4134 | 190.1168 | 209.1 | 183.0327 | 198.878 | 226.6571 | 17 | 124.6596 | 147.0515 | 107.1299 | 132.2435 | 161.6931 | 198.7583 | 128.4461 | 149.4048 | 17 | 110.8185 | 150.8832 | 128.8147 | 136.1895 | 159.9405 | 158.2119 | 156.2332 | 159.7755 | 196.7923 | 17 | 100.687 | 125.2553 | 89.8907 | 106.2863 | 130.6808 | 158.276 | 108.6891 | 122.9179
18 | 133.3972 | 153.8386 | 153.3935 | 159.5356 | 190.252 | 218.9504 | 187.0263 | 209.4593 | 226.6571 | 18 | 124.7703 | 145.1823 | 107.2982 | 132.6379 | 161.7152 | 198.0726 | 130.9341 | 153.6585 | 18 | 122.7341 | 145.5266 | 129.0697 | 136.6395 | 160.1998 | 191.3933 | 160.1779 | 161.5645 | 196.7923 | 18 | 102.7617 | 128.2811 | 90.015 | 106.3739 | 130.7427 | 162.1012 | 110.226 | 125.2255
19 | 133.4975 | 153.9301 | 153.5618 | 159.6581 | 190.8865 | 224.7032 | 187.4995 | 212.005 | 226.6571 | 19 | 124.8865 | 151.655 | 107.5676 | 133.4728 | 161.8425 | 199.5203 | 132.3032 | 154.4606 | 19 | 124.3735 | 150.6588 | 128.9942 | 136.7898 | 160.4419 | 180.7646 | 164.6664 | 162.3021 | 196.7923 | 19 | 103.326 | 124.5925 | 90.4204 | 107.0724 | 130.884 | 149.9212 | 112.1352 | 126.5287
20 | 133.713 | 155.3243 | 153.8066 | 159.855 | 191.1874 | 225.9118 | 189.9219 | 215.3012 | 226.6571 | 20 | 124.9714 | 150.4609 | 108.0375 | 133.6983 | 162.0344 | 186.8616 | 133.7681 | 157.4613 | 20 | 121.624 | 150.3902 | 129.4477 | 136.8955 | 160.4883 | 178.8645 | 164.2743 | 164.8132 | 196.7923 | 20 | 100.7879 | 128.0797 | 90.6141 | 107.3002 | 131.1358 | 151.5741 | 114.7306 | 128.0759
21 | 133.989 | 155.3274 | 154.0294 | 159.8732 | 191.1997 | 222.9069 | 190.1822 | 216.9662 | 226.6571 | 21 | 125.0753 | 148.7736 | 108.5173 | 133.8528 | 162.1682 | 195.6678 | 136.8828 | 160.795 | 21 | 121.3825 | 151.6175 | 129.5077 | 137.7013 | 160.4738 | 180.478 | 169.1335 | 167.0939 | 196.7923 | 21 | 102.6402 | 124.2128 | 90.7268 | 107.5517 | 131.2158 | 160.2445 | 117.7646 | 128.8085
22 | 134.2671 | 157.1595 | 154.1915 | 160.067 | 191.8247 | 225.2483 | 192.6464 | 220.786 | 226.6571 | 22 | 125.1079 | 145.5675 | 108.6225 | 134.0271 | 162.3036 | 199.3695 | 141.7407 | 160.7474 | 22 | 118.5502 | 139.5386 | 129.7339 | 137.8052 | 161.1999 | 190.2548 | 169.741 | 171.4221 | 196.7923 | 22 | 100.1127 | 127.1884 | 91.0438 | 107.8313 | 131.5248 | 142.8979 | 120.4839 | 132.1392
23 | 134.5828 | 157.9696 | 154.4997 | 160.3725 | 192.1042 | 198.5838 | 197.5392 | 221.5954 | 226.6571 | 23 | 125.1884 | 146.2552 | 108.8207 | 134.2302 | 162.4601 | 195.6954 | 142.5782 | 164.8517 | 23 | 122.2514 | 148.991 | 130.394 | 138.0476 | 161.5831 | 186.3562 | 171.4888 | 172.7048 | 196.7923 | 23 | 102.3508 | 127.7434 | 91.3106 | 108.041 | 131.5906 | 161.7861 | 121.3453 | 134.2379
24 | 135.1479 | 158.6323 | 154.8726 | 160.6283 | 192.4332 | 218.412 | 199.7081 | 226.034 | 226.6571 | 24 | 125.2712 | 152.316 | 109.3539 | 134.4194 | 162.5044 | 185.325 | 143.6182 | 165.0945 | 24 | 107.206 | 141.7724 | 130.5959 | 138.182 | 162.1161 | 180.9115 | 174.9377 | 173.8692 | 196.7923 | 24 | 100.9177 | 128.4683 | 91.4614 | 108.7921 | 131.8566 | 159.3834 | 123.8357 | 134.4442
25 | 135.1997 | 159.1294 | 155.2008 | 160.6428 | 192.8868 | 224.2499 | 199.8457 | 228.0523 | 226.6571 | 25 | 125.4042 | 151.4364 | 109.5526 | 134.546 | 162.6301 | 198.502 | 148.4361 | 170.4369 | 25 | 117.5354 | 151.3359 | 130.6502 | 138.1808 | 162.5944 | 173.493 | 176.6926 | 175.0638 | 196.7923 | 25 | 103.7827 | 124.4898 | 91.5275 | 109.0394 | 132.0184 | 147.9661 | 125.2947 | 135.9311
26 | 135.4562 | 159.4297 | 155.2499 | 161.0585 | 192.9963 | 197.4156 | 204.5421 | 228.6991 | 226.6571 | 26 | 125.4123 | 152.053 | 109.8254 | 134.93 | 162.8143 | 191.6349 | 152.113 | 171.9135 | 26 | 117.278 | 143.4848 | 130.7872 | 138.4305 | 162.7171 | 181.4893 | 179.1033 | 176.4118 | 196.7923 | 26 | 103.1523 | 128.387 | 91.5804 | 109.4854 | 132.1626 | 155.2321 | 128.4823 | 136.231
27 | 135.5999 | 159.6918 | 155.5203 | 161.18 | 193.3532 | 228.8455 | 204.3963 | 231.928 | 226.6571 | 27 | 125.5345 | 150.8157 | 110.0725 | 135.1226 | 162.9406 | 198.1277 | 152.9923 | 174.0459 | 27 | 120.2905 | 150.3365 | 131.2571 | 138.435 | 163.7824 | 178.1473 | 180.4705 | 179.3644 | 196.7923 | 27 | 102.4839 | 125.5207 | 91.604 | 110.2334 | 132.2403 | 161.0011 | 128.5477 | 138.1857
28 | 135.966 | 160.0435 | 155.58 | 161.307 | 193.5192 | 213.2364 | 211.5536 | 232.4642 | 226.6571 | 28 | 125.5652 | 151.4852 | 110.3665 | 135.5499 | 163.096 | 199.3739 | 153.339 | 177.3137 | 28 | 120.6356 | 143.2358 | 131.5048 | 138.6133 | 164.0959 | 173.5681 | 183.3259 | 179.6267 | 196.7923 | 28 | 102.5447 | 126.7676 | 91.5471 | 110.2831 | 132.3621 | 154.0571 | 130.6926 | 139.6995
29 | 136.1133 | 160.4194 | 155.7468 | 161.4306 | 193.5241 | 208.5754 | 215.6563 | 237.8191 | 226.6571 | 29 | 125.6751 | 150.9955 | 110.7505 | 135.9359 | 163.1614 | 199.0709 | 156.5659 | 181.2545 | 29 | 119.6384 | 150.7272 | 131.6957 | 138.7765 | 164.2782 | 185.7502 | 185.9613 | 182.5979 | 196.7923 | 29 | 103.2211 | 127.8066 | 91.5593 | 111.2297 | 132.6 | 143.67 | 133.5734 | 141.7482
30 | 136.5452 | 160.6074 | 155.9372 | 161.458 | 193.8237 | 216.7633 | 219.853 | 240.6816 | 226.6571 | 30 | 125.8222 | 152.6412 | 110.9723 | 136.137 | 163.331 | 198.5551 | 161.1997 | 183.584 | 30 | 123.2869 | 151.4397 | 131.9042 | 139.1299 | 164.3556 | 177.7603 | 186.8778 | 184.6761 | 196.7923 | 30 | 101.2745 | 127.4922 | 91.7203 | 111.8829 | 132.7414 | 146.1445 | 135.6199 | 143.1085
31 | 136.834 | 160.9624 | 156.1167 | 161.5437 | 193.6478 | 223.2987 | 223.4313 | 242.5257 | 226.6571 | 31 | 125.881 | 151.3495 | 111.3106 | 136.3443 | 163.3641 | 192.9176 | 164.0074 | 185.3899 | 31 | 117.2044 | 148.6195 | 132.1458 | 139.1618 | 164.1736 | 190.1133 | 193.709 | 186.803 | 196.7923 | 31 | 100.8374 | 126.8179 | 91.696 | 112.4305 | 132.7911 | 160.5248 | 137.4828 | 145.1599
32 | 137.0732 | 161.5995 | 156.1505 | 162.1859 | 194.1986 | 223.6902 | 225.6941 | 245.9025 | 226.6571 | 32 | 125.9718 | 151.7424 | 111.5805 | 136.5608 | 163.4828 | 198.1593 | 170.2262 | 185.4392 | 32 | 123.5003 | 145.7645 | 132.3731 | 139.3101 | 164.0252 | 167.4752 | 194.3236 | 191.3155 | 196.7923 | 32 | 103.0803 | 123.6041 | 91.7645 | 112.4347 | 132.9398 | 152.4176 | 138.7961 | 145.7375
33 | 137.5703 | 161.5839 | 156.3169 | 162.4507 | 194.0454 | 210.2417 | 232.0999 | 249.1042 | 226.6571 | 33 | 126.1948 | 149.4689 | 112.0842 | 136.8047 | 163.5659 | 198.1781 | 172.3181 | 188.9848 | 33 | 117.0647 | 144.2656 | 132.5486 | 139.3845 | 163.473 | 185.5484 | 197.5971 | 191.9 | 196.7923 | 33 | 103.8331 | 128.5787 | 91.7469 | 112.8268 | 132.9477 | 150.9407 | 140.3872 | 147.4656
34 | 137.8635 | 161.9186 | 156.5646 | 162.6755 | 193.1297 | 218.2466 | 239.1255 | 250.1207 | 226.6571 | 34 | 126.2963 | 152.5795 | 112.117 | 136.9263 | 163.6401 | 199.6878 | 174.4852 | 189.089 | 34 | 112.3682 | 136.6318 | 132.7729 | 139.5582 | 163.4365 | 163.9544 | 198.601 | 193.8847 | 196.7923 | 34 | 102.7751 | 128.5058 | 91.7838 | 112.7679 | 133.1008 | 162.0556 | 144.3326 | 150.0333
35 | 138.4271 | 161.9403 | 156.6408 | 162.8825 | 193.2698 | 229.1031 | 239.7379 | 254.4277 | 226.6571 | 35 | 126.4866 | 151.2661 | 112.3729 | 136.9101 | 163.6697 | 197.8616 | 177.7676 | 191.7645 | 35 | 120.7652 | 149.661 | 132.8775 | 139.6691 | 162.9951 | 165.9247 | 198.6191 | 195.4889 | 196.7923 | 35 | 102.525 | 122.3244 | 91.7899 | 113.0777 | 133.2036 | 161.8317 | 145.0288 | 152.6281
36 | 138.8333 | 162.5622 | 156.9225 | 162.9857 | 192.7323 | 226.4324 | 241.6275 | 255.8444 | 226.6571 | 36 | 126.5851 | 150.6407 | 112.7256 | 137.2255 | 163.8226 | 199.3109 | 181.6527 | 192.7418 | 36 | 111.7812 | 138.5444 | 133.7068 | 140.1067 | 162.9756 | 190.5035 | 199.2699 | 196.6277 | 196.7923 | 36 | 103.256 | 127.2684 | 91.8051 | 113.6257 | 133.2687 | 162.0434 | 146.5836 | 154.8891
37 | 139.0094 | 162.9137 | 157.2243 | 163.3709 | 192.4112 | 201.4239 | 246.4732 | 259.2495 | 226.6571 | 37 | 126.6525 | 146.0422 | 112.6386 | 137.4752 | 164.0603 | 199.5076 | 183.4247 | 196.1475 | 37 | 121.3689 | 151.5557 | 133.9176 | 140.3138 | 162.0689 | 178.9586 | 200.0775 | 198.1888 | 196.7923 | 37 | 101.3327 | 128.5466 | 91.6625 | 114.0041 | 133.5248 | 162.1001 | 147.4029 | 156.4435
38 | 139.3554 | 163.0642 | 157.421 | 163.4781 | 191.6138 | 207.4741 | 248.8089 | 261.5562 | 226.6571 | 38 | 126.7764 | 152.4136 | 112.837 | 138.0564 | 164.219 | 199.6973 | 184.0003 | 201.2227 | 38 | 124.8171 | 135.4692 | 134.0662 | 140.2829 | 162.0556 | 162.8465 | 202.2877 | 200.5848 | 196.7923 | 38 | 102.0052 | 127.9211 | 91.6601 | 114.6426 | 133.6978 | 157.1046 | 152.0518 | 157.9889
39 | 139.433 | 163.5612 | 157.5705 | 163.7961 | 190.8789 | 218.0784 | 248.8031 | 260.8019 | 226.6571 | 39 | 126.7777 | 151.0702 | 113.049 | 138.14 | 164.4206 | 186.625 | 185.587 | 203.8896 | 39 | 121.8617 | 128.7277 | 134.1728 | 140.3846 | 160.9196 | 180.1184 | 203.9062 | 203.3545 | 196.7923 | 39 | 102.6934 | 128.6157 | 91.4905 | 114.8845 | 133.8224 | 162.028 | 149.6237 | 159.7881
40 | 140.0287 | 163.7571 | 157.7451 | 163.977 | 190.3431 | 226.2978 | 250.2503 | 261.8328 | 226.6571 | 40 | 126.8581 | 151.5557 | 113.2891 | 138.2937 | 164.5849 | 199.417 | 189.2129 | 206.2773 | 40 | 117.4136 | 141.9746 | 134.3757 | 140.714 | 160.7898 | 163.9365 | 203.3074 | 205.4385 | 196.7923 | 40 | 102.0804 | 126.962 | 91.6616 | 114.8648 | 133.9757 | 159.9339 | 153.489 | 160.4775
41 | 140.2399 | 164.4561 | 157.9258 | 164.3306 | 188.6214 | 222.3113 | 250.9076 | 264.4073 | 226.6571 | 41 | 126.882 | 150.3695 | 113.4012 | 138.7915 | 164.6463 | 190.5992 | 187.4968 | 208.3072 | 41 | 121.7487 | 141.529 | 134.4426 | 140.7984 | 159.8497 | 189.462 | 205.916 | 207.1776 | 196.7923 | 41 | 102.6001 | 127.9715 | 91.6964 | 115.3697 | 134.1216 | 162.0299 | 150.9641 | 162.9833
42 | 140.6151 | 165.5631 | 158.1191 | 164.48 | 188.5225 | 228.5527 | 252.5698 | 264.5586 | 226.6571 | 42 | 126.9866 | 151.1713 | 113.5947 | 139.2989 | 164.6541 | 185.6599 | 189.1831 | 209.097 | 42 | 118.1289 | 147.2552 | 134.694 | 140.8177 | 159.566 | 180.3281 | 206.4045 | 210.7881 | 196.7923 | 42 | 101.9641 | 121.9135 | 91.7627 | 115.4965 | 134.2362 | 152.5023 | 152.0733 | 163.8191
43 | 141.3825 | 165.9457 | 158.1657 | 164.5965 | 187.6148 | 215.6682 | 252.8423 | 264.9695 | 226.6571 | 43 | 127.1012 | 151.5684 | 113.8842 | 139.4442 | 164.6527 | 191.3116 | 189.6527 | 211.4673 | 43 | 122.5719 | 143.0299 | 134.8241 | 141.1302 | 158.7677 | 161.2016 | 207.3756 | 211.5803 | 196.7923 | 43 | 99.864 | 128.6131 | 91.5925 | 115.784 | 134.3705 | 137.5556 | 153.0847 | 164.9767
44 | 141.9906 | 166.0708 | 158.3536 | 164.7381 | 187.4922 | 219.1226 | 252.9257 | 265.6427 | 226.6571 | 44 | 127.3081 | 151.6694 | 114.1208 | 139.486 | 164.6705 | 184.1181 | 191.338 | 212.2029 | 44 | 121.5573 | 141.0643 | 135.0693 | 141.1616 | 157.7567 | 180.0165 | 207.6063 | 212.2401 | 196.7923 | 44 | 103.3618 | 128.0383 | 91.7519 | 116.0407 | 134.3632 | 158.868 | 153.6519 | 167.2638
45 | 142.0972 | 166.447 | 158.5517 | 165.1179 | 186.0555 | 217.1903 | 257.5347 | 267.2908 | 226.6571 | 45 | 127.34 | 151.7483 | 114.1452 | 139.469 | 164.7668 | 183.6511 | 192.2411 | 212.0586 | 45 | 116.9313 | 127.7438 | 135.1399 | 141.3172 | 157.1892 | 160.2067 | 209.0869 | 212.4142 | 196.7923 | 45 | 103.8631 | 126.4658 | 91.7419 | 116.4423 | 134.3587 | 161.1387 | 153.9627 | 168.0076
46 | 169.1088 | 166.8404 | 158.7847 | 165.2443 | 185.9243 | 227.3233 | 258.4957 | 266.8133 | 226.6571 | 46 | 127.4053 | 148.0112 | 114.4916 | 140.0065 | 164.6124 | 189.667 | 193.7057 | 213.3486 | 46 | 122.1223 | 133.9132 | 135.3552 | 141.3182 | 156.4484 | 164.7436 | 210.1268 | 214.0609 | 196.7923 | 46 | 103.2145 | 128.6516 | 91.6822 | 116.6499 | 134.7226 | 152.1937 | 154.7196 | 168.5777
47 | 170.6953 | 167.3633 | 158.9198 | 165.1703 | 185.095 | 221.7985 | 260.696 | 268.468 | 226.6571 | 47 | 127.488 | 152.4744 | 114.5307 | 140.0289 | 164.8313 | 191.0973 | 193.8137 | 214.0303 | 47 | 119.1616 | 151.3073 | 135.5429 | 141.4947 | 155.4983 | 186.1814 | 211.9041 | 214.3771 | 196.7923 | 47 | 102.4588 | 128.5056 | 91.6451 | 116.4814 | 134.7552 | 161.663 | 158.3848 | 169.2344
48 | 171.2171 | 167.3646 | 159.1026 | 165.4857 | 184.8756 | 227.4036 | 261.4549 | 267.3275 | 226.6571 | 48 | 127.5688 | 150.7454 | 114.6458 | 140.1348 | 164.8114 | 199.4339 | 195.4382 | 214.3502 | 48 | 124.6133 | 151.8445 | 135.8275 | 141.6535 | 154.9511 | 191.5804 | 212.0737 | 214.3902 | 196.7923 | 48 | 103.6569 | 127.8041 | 91.6262 | 117.3758 | 134.7282 | 161.8113 | 155.9831 | 168.8971
49 | 171.3559 | 168.0056 | 159.3394 | 165.517 | 184.0723 | 228.3492 | 261.9285 | 277.8897 | 226.6571 | 49 | 127.7362 | 152.1903 | 114.8513 | 140.3564 | 164.8123 | 199.7051 | 197.3962 | 216.1975 | 49 | 110.3214 | 144.3843 | 136.1083 | 141.6868 | 154.2451 | 187.3717 | 211.8474 | 215.8995 | 196.7923 | 49 | 103.1645 | 128.7556 | 91.5948 | 117.5993 | 134.8353 | 147.5034 | 156.4422 | 168.8547
50 | 171.2991 | 168.7763 | 159.3394 | 165.5083 | 183.7965 | 227.3784 | 262.5674 | 275.6189 | 226.6571 | 50 | 127.7986 | 152.5249 | 115.0072 | 140.1799 | 164.8208 | 183.2554 | 196.8729 | 217.2606 | 50 | 123.8412 | 137.8533 | 136.2325 | 141.8282 | 154.1491 | 167.8259 | 211.9599 | 216.6441 | 196.7923 | 50 | 103.7746 | 127.1802 | 91.5619 | 118.0566 | 134.8829 | 142.5534 | 156.9915 | 170.5044
51 | C2: 170.1301; C4: 165.69; C6: 217.7103; C7: 263.8663; C8: 270.7461 | 51 |  | 151.7427 |  | 140.6524 |  | 197.1019 | 197.8461 | 217.6903 | 51 | 109.6361 | 150.9036 |  | 142.0139 |  | 164.6924 | 211.4968 | 217.09 | 196.7923 | 51 | 103.3927 | 128.1611 |  | 118.1223 |  | 159.2179 | 157.1543 | 171.9893
52 | C2: 170.1423; C4: 165.7052; C6: 214.9769; C7: 264.3065; C8: 271.0831 | 52 |  | 150.5303 |  | 140.864 |  | 191.2255 | 198.4751 | 220.164 | 52 | 107.8059 | 151.0074 |  | 142.0959 |  | 171.6902 | 211.6356 | 217.2395 | 196.7923 | 52 | 102.3975 | 128.4333 |  | 118.0176 |  | 152.7234 | 157.5784 | 172.7494
53 | C2: 171.7331; C4: 164.4944; C6: 218.2585; C7: 264.9367; C8: 271.8171 | 53 |  | 150.0432 |  | 141.0735 |  | 198.9105 | 198.7745 | 227.9577 | 53 | 123.5404 | 127.6208 |  | 142.1918 |  | 182.8022 | 211.9553 | 218.5729 | 196.7923 | 53 | 101.052 | 123.9425 |  | 118.2509 |  | 162.07 | 158.2699 | 173.0964
54 | C2: 172.0285; C4: 163.8699; C6: 222.1454; C7: 265.0047; C8: 271.4647 | 54 |  | 152.41 |  | 141.1691 |  | 198.2464 | 198.5641 | 228.113 | 54 | 117.7865 | 143.3154 |  | 142.1232 |  | 178.3765 | 211.9378 | 218.531 | 196.7923 | 54 | 103.8099 | 127.6158 |  | 118.2841 |  | 135.6144 | 163.4266 | 176.8549
55 | C2: 172.4845; C4: 163.473; C6: 216.6337; C7: 267.5639; C8: 271.992 | 55 |  | 151.1098 |  | 141.5178 |  | 186.2627 | 206.9332 | 222.2385 | 55 | 113.3922 | 130.3044 |  | 142.1399 |  | 181.9841 | 212.1842 | 218.9424 | 196.7923 | 55 | 101.1924 | 122.6546 |  | 118.4884 |  | 160.415 | 162.238 | 174.6603
56 | C2: 172.9299; C4: 163.47; C6: 223.2482; C7: 268.9457; C8: 272.5423 | 56 |  | 150.9182 |  | 141.4142 |  | 193.4467 | 202.6455 | 222.8231 | 56 | 106.8929 | 151.1633 |  | 142.4196 |  | 191.1749 | 212.7101 | 219.6532 | 196.7923 | 56 | 102.8446 | 126.6285 |  | 118.3385 |  | 139.6776 | 162.0137 | 175.1845
57 | C2: 173.2971; C4: 163.0052; C6: 206.1705; C7: 268.9198; C8: 273.5064 | 57 |  | 152.6449 |  | 141.6894 |  | 199.4418 | 203.0804 | 223.88 | 57 | 118.9482 | 128.793 |  | 142.2604 |  | 191.2871 | 212.614 | 220.1067 | 196.7923 | 57 | 103.5924 | 128.4381 |  | 118.1943 |  | 150.6879 | 159.7563 | 175.6563
58 | C2: 173.7436; C4: 162.6534; C6: 226.382; C7: 267.6435; C8: 274.4796 | 58 |  | 152.48 |  | 141.8183 |  | 190.3509 | 204.5652 | 225.8365 | 58 | 122.3333 | 139.9361 |  | 142.1946 |  | 188.1679 | 212.8505 | 220.4119 | 196.7923 | 58 | 102.246 | 123.1546 |  | 118.3452 |  | 154.0303 | 160.2518 | 175.5291
59 | C2: 174.1125; C4: 162.2677; C6: 205.3233; C7: 268.7575; C8: 274.9326 | 59 |  | 148.3244 |  | 141.9258 |  | 196.9975 | 204.825 | 226.099 | 59 | 112.4837 | 144.9446 |  | 141.2384 |  | 190.645 | 214.0687 | 220.8266 | 196.7923 | 59 | 102.246 | 128.3092 |  | 118.1027 |  | 159.6721 | 159.7903 | 176.5561
60 | C2: 174.6437; C4: 162.0502; C6: 201.543; C7: 269.3128; C8: 274.9326 | 60 |  | 152.4965 |  | 141.9409 |  | 198.9157 | 205.0845 | 226.3975 | 60 | 118.6769 | 141.2598 |  | 141.1716 |  | 186.5898 | 214.1111 | 219.8129 | 196.7923 | 60 | 101.7375 | 128.0226 |  | 117.9365 |  | 147.7938 | 161.2653 | 177.3178
61 | C2: 174.8658; C6: 221.1948; C7: 269.4876; C8: 275.6227 | 61 |  | 151.2585 |  |  |  | 186.9839 | 205.414 | 227.323 | 61 | 115.823 | 141.0717 |  |  |  | 188.2159 | 214.6412 | 219.5171 | 196.7923 | 61 | 103.6977 | 126.6419 |  |  |  | 143.8592 | 161.4498 | 177.4127
62 | C2: 175.707; C6: 210.7714; C7: 269.4593; C8: 275.0667 | 62 |  | 152.176 |  |  |  | 187.3972 | 205.864 | 227.6004 | 62 | 118.3069 | 147.7998 |  |  |  | 169.7217 | 214.6596 | 220.6092 | 196.7923 | 62 | 101.8469 | 128.5612 |  |  |  | 153.1183 | 161.664 | 177.7143
63 | C2: 175.7084; C6: 208.3916; C7: 267.3696; C8: 274.0331 | 63 |  | 150.1811 |  |  |  | 184.8093 | 206.3979 | 227.9247 | 63 | 108.8677 | 140.4983 |  |  |  | 191.4262 | 213.7773 | 220.7656 | 196.7923 | 63 | 102.9596 | 127.4584 |  |  |  | 158.527 | 162.0004 | 178.0192
64 | C2: 175.9823; C6: 225.5457; C7: 267.2107; C8: 274.9125 | 64 |  | 152.3548 |  |  |  | 198.9255 | 206.4707 | 229.0135 | 64 | 113.4141 | 126.4719 |  |  |  | 176.6061 | 214.0801 | 220.429 | 196.7923 | 64 | 103.8827 | 128.1941 |  |  |  | 162.0069 | 161.6042 | 177.9564
65 | C2: 175.6272; C6: 209.4333; C7: 267.0526; C8: 276.6267 | 65 |  | 151.8575 |  |  |  | 197.8041 | 206.9682 | 229.4895 | 65 | 120.9415 | 140.5279 |  |  |  | 162.0277 | 213.7549 | 220.6415 | 196.7923 | 65 | 102.3208 | 127.2922 |  |  |  | 161.424 | 161.776 | 178.3055
66 | C2: 175.3998; C6: 228.6929; C7: 266.1797; C8: 276.6677 | 66 |  | 147.228 |  |  |  | 193.6664 | 207.1367 | 229.7539 | 66 | 108.1657 | 152.0291 |  |  |  | 183.7046 | 217.4532 | 220.8572 | 196.7923 | 66 | 103.9241 | 127.731 |  |  |  | 145.7268 | 162.4729 | 177.9386
67 | C2: 175.2654; C6: 226.798; C7: 266.6609; C8: 276.7281 | 67 |  | 151.8612 |  |  |  | 198.5348 | 206.8167 | 229.0967 | 67 | 121.1715 | 150.7104 |  |  |  | 191.2587 | 212.6766 | 220.9695 | 196.7923 | 67 | 101.6711 | 128.6955 |  |  |  | 162.0943 | 162.8191 | 178.3136
68 | C2: 174.8997; C6: 227.3282; C7: 265.7063; C8: 283.671 | 68 |  | 151.984 |  |  |  | 192.2334 | 207.4217 | 229.4933 | 68 | 117.9901 | 123.6907 |  |  |  | 179.5546 | 212.0429 | 220.455 | 196.7923 | 68 | 103.0244 | 128.6969 |  |  |  | 140.5936 | 162.8357 | 179.2413
69 | C2: 174.6928; C6: 225.2861; C7: 265.7437; C8: 275.969 | 69 |  | 147.8847 |  |  |  | 192.536 | 207.8909 | 231.1475 | 69 | 120.131 | 152.3132 |  |  |  | 186.9366 | 211.5343 | 220.5701 | 196.7923 | 69 | 101.5527 | 127.9718 |  |  |  | 161.9109 | 166.2757 | 178.7757
70 | C2: 174.4794; C6: 223.4802; C7: 263.3264; C8: 276.4535 | 70 |  | 151.5933 |  |  |  | 185.7249 | 208.0365 | 228.8707 | 70 | 119.8067 | 145.575 |  |  |  | 172.1318 | 210.1561 | 220.0254 | 196.7923 | 70 | 102.1247 | 127.1492 |  |  |  | 160.7512 | 162.7142 | 178.7272
71 | C2: 174.2395; C6: 207.6577; C7: 262.8928; C8: 276.3951 | 71 |  | 152.6514 |  |  |  | 192.7117 | 211.9217 | 229.615 | 71 | 114.8833 | 125.4262 |  |  |  | 158.6884 | 209.2644 | 220.528 | 196.7923 | 71 | 103.7396 | 126.8662 |  |  |  | 149.6373 | 162.8592 | 181.6476
72 | C2: 174.3071; C6: 224.4332; C7: 263.4998; C8: 276.4844 | 72 |  | 151.6002 |  |  |  | 187.7817 | 212.9093 | 229.6789 | 72 | 125.1224 | 146.0377 |  |  |  | 161.3113 | 209.6761 | 219.3874 | 196.7923 | 72 | 103.4329 | 128.7139 |  |  |  | 144.4425 | 161.9404 | 178.874
73 | C2: 173.7663; C6: 199.9701; C7: 263.908; C8: 276.0437 | 73 |  | 152.6176 |  |  |  | 190.1669 | 208.1496 | 229.5107 | 73 | 146.9803 | 122.6653 |  |  |  | 188.5038 | 209.373 | 219.2604 | 196.7923 | 73 | 103.5673 | 128.8337 |  |  |  | 153.6452 | 162.4669 | 178.899
74 | C2: 173.6595; C6: 225.6295; C7: 263.1683; C8: 275.9523 | 74 |  | 150.3755 |  |  |  | 196.3219 | 208.1466 | 229.3036 | 74 | 147.7688 | 118.5507 |  |  |  | 169.3427 | 207.8001 | 217.2526 | 196.7923 | 74 | 99.712 | 121.7115 |  |  |  | 160.5766 | 165.2301 | 177.8497
75 | C2: 173.4411; C6: 226.5353; C7: 259.9119; C8: 274.5022 | 75 |  | 144.9517 |  |  |  | 199.0471 | 207.8916 | 229.4087 | 75 | 106.5599 | 150.3323 |  |  |  | 171.1101 | 208.0225 | 217.6368 | 196.7923 | 75 | 103.944 | 126.421 |  |  |  | 158.0188 | 160.9114 | 178.0001
76 | C6: 227.1782; C7: 259.925; C8: 274.8617 | 76 | [5 empty] | 189.1549 | 207.2778 | 229.1459 | 76 | [5 empty] | 181.2697 | 206.9955 | 223.4672 |  | 76 | [5 empty] | 156.7577 | 160.9134 | 178.3007
77 | C6: 220.418; C7: 259.0702; C8: 274.6187 | 77 | [5 empty] | 199.6274 | 207.8226 | 229.4616 | 77 | [5 empty] | 161.6737 | 206.1752 | 216.5537 |  | 77 | [5 empty] | 148.5467 | 160.4414 | 177.6969
78 | C6: 212.2231; C7: 256.6992; C8: 274.0932 | 78 | [5 empty] | 198.3583 | 207.5615 | 229.4258 | 78 | [5 empty] | 170.2233 | 204.5262 | 216.105 |  | 78 | [5 empty] | 161.8687 | 160.3982 | 177.8583
79 | C6: 217.6323; C7: 254.3754; C8: 273.2291 | 79 | [5 empty] | 187.5166 | 206.8499 | 229.1751 | 79 | [5 empty] | 185.3539 | 204.6462 | 214.7714 |  | 79 | [5 empty] | 155.4787 | 159.1286 | 177.5105
80 | C6: 215.1739; C7: 255.6194; C8: 272.4365 | 80 | [5 empty] | 196.1957 | 206.4099 | 226.5226 | 80 | [5 empty] | 179.615 | 202.5271 | 214.2428 |  | 80 | [5 empty] | 145.0241 | 159.1299 | 177.5864
81 | C6: 219.325; C7: 255.252; C8: 271.9119 | 81 | [5 empty] | 199.4026 | 206.5114 | 226.2181 | 81 | [5 empty] | 175.9425 | 201.2504 | 213.9783 |  | 81 | [5 empty] | 161.9532 | 158.8526 | 177.1462
82 | C6: 200.578; C7: 252.5928; C8: 271.2255 | 82 | [5 empty] | 188.1853 | 206.2113 | 225.6999 | 82 | [5 empty] | 167.4044 | 200.9459 | 211.6802 |  | 82 | [5 empty] | 152.2384 | 158.7761 | 177.0778
83 | C6: 224.5409; C7: 250.631; C8: 270.4332 | 83 | [5 empty] | 198.7565 | 204.9226 | 225.1923 | 83 | [5 empty] | 185.9676 | 199.8911 | 211.5563 |  | 83 | [5 empty] | 151.5154 | 163.1094 | 175.8671
84 | C6: 202.0725; C7: 251.1158; C8: 270.0594 | 84 | [5 empty] | 194.1959 | 203.741 | 224.2408 | 84 | [5 empty] | 175.6376 | 199.4514 | 210.847 |  | 84 | [5 empty] | 136.9979 | 155.928 | 174.4003
85 | C6: 212.8551; C7: 250.3677; C8: 269.239 | 85 | [5 empty] | 194.9237 | 203.5839 | 224.9847 | 85 | [5 empty] | 178.0053 | 204.7808 | 210.2127 |  | 85 | [5 empty] | 156.5911 | 156.9444 | 173.8164
86 | C6: 226.8283; C7: 249.0971; C8: 268.1681 | 86 | [5 empty] | 199.3414 | 200.1473 | 223.9177 | 86 | [5 empty] | 189.771 | 196.7103 | 209.9928 |  | 86 | [5 empty] | 162.023 | 159.6823 | 173.6806
87 | C6: 224.9832; C7: 248.6896; C8: 267.8953 | 87 | [5 empty] | 196.5341 | 199.2759 | 224.3226 | 87 | [5 empty] | 165.5223 | 194.9979 | 209.3872 |  | 87 | [5 empty] | 152.8221 | 155.9065 | 171.6432
88 | C6: 226.7571; C7: 244.6234; C8: 265.1649 | 88 | [5 empty] | 183.9968 | 197.9984 | 222.5728 | 88 | [5 empty] | 181.7094 | 193.5866 | 208.2906 |  | 88 | [5 empty] | 141.826 | 158.036 | 171.4948
89 | C6: 219.4191; C7: 244.366; C8: 265.3297 | 89 | [5 empty] | 199.3039 | 195.5551 | 222.4939 | 89 | [5 empty] | 166.5482 | 193.3061 | 207.7949 |  | 89 | [5 empty] | 157.3308 | 154.3047 | 171.5978
90 | C6: 219.7938; C7: 258.8741; C8: 265.2404 | 90 | [5 empty] | 196.0858 | 194.0613 | 221.5908 | 90 | [5 empty] | 178.5954 | 191.2562 | 207.6127 |  | 90 | [5 empty] | 142.0916 | 151.7711 | 170.3426
91 | C6: 222.4839; C7: 254.2958; C8: 264.618 | 91 | [5 empty] | 196.6876 | 191.1313 | 220.0132 | 91 | [5 empty] | 179.7473 | 189.9483 | 206.7579 |  | 91 | [5 empty] | 161.4965 | 149.9344 | 171.1143
92 | C6: 211.3594; C7: 255.2312; C8: 263.0844 | 92 | [5 empty] | 199.6881 | 189.4067 | 219.4774 | 92 | [5 empty] | 189.9165 | 189.0524 | 205.9188 |  | 92 | [5 empty] | 154.3045 | 148.5581 | 170.1422
93 | C6: 217.4803; C7: 238.544; C8: 262.2176 | 93 | [5 empty] | 191.5322 | 187.1968 | 218.2967 | 93 | [5 empty] | 187.2558 | 186.3446 | 204.9277 |  | 93 | [5 empty] | 145.3488 | 147.9618 | 168.7641
94 | C6: 212.0228; C7: 237.6791; C8: 262.2305 | 94 | [5 empty] | 194.33 | 185.1839 | 218.76 | 94 | [5 empty] | 159.4571 | 185.3903 | 203.8712 |  | 94 | [5 empty] | 158.8194 | 146.5182 | 168.2611
95 | C6: 222.7118; C7: 234.0413; C8: 261.6449 | 95 | [5 empty] | 190.9262 | 183.4036 | 217.1919 | 95 | [5 empty] | 168.2725 | 184.5072 | 202.1192 |  | 95 | [5 empty] | 162.3377 | 145.6832 | 167.5809
96 | C6: 206.3306; C7: 233.8525; C8: 260.2288 | 96 | [5 empty] | 190.6758 | 181.8722 | 217.0893 | 96 | [5 empty] | 191.2725 | 182.6189 | 201.0792 |  | 96 | [5 empty] | 161.6556 | 142.7545 | 166.1245
97 | C6: 219.5378; C7: 231.4235; C8: 259.8444 | 97 | [5 empty] | 193.7287 | 178.4774 | 215.9851 | 97 | [5 empty] | 184.3337 | 188.922 | 201.3443 |  | 97 | [5 empty] | 156.9166 | 142.079 | 165.7773
98 | C6: 225.0253; C7: 231.3848; C8: 257.9189 | 98 | [5 empty] | 198.37 | 178.0312 | 214.5462 | 98 | [5 empty] | 182.0688 | 187.8981 | 200.2039 |  | 98 | [5 empty] | 160.7448 | 140.6201 | 164.569
99 | C6: 228.0518; C7: 228.9634; C8: 255.6359 | 99 | [5 empty] | 195.5671 | 174.2708 | 213.1283 | 99 | [5 empty] | 182.2853 | 190.5154 | 199.452 |  | 99 | [5 empty] | 161.2422 | 140.4804 | 164.2379
100 | C6: 227.4475; C7: 228.8816; C8: 254.6349 | 100 | [5 empty] | 195.9155 | 174.0899 | 211.0574 | 100 | [5 empty] | 187.8958 | 190.4564 | 197.9146 |  | 100 | [5 empty] | 160.7695 | 136.8927 | 163.513
101 | C6: 225.7914; C8: 252.5876 | 101 | [5 empty] | 199.4725 |  | 211.0849 | 101 | [5 empty] | 183.0015 |  | 197.724 |  | 101 | [5 empty] | 150.2053 |  | 163.2049
102 | C6: 220.7798; C8: 250.7431 | 102 | [5 empty] | 198.5694 |  | 208.9235 | 102 | [5 empty] | 173.2105 |  | 196.8443 |  | 102 | [5 empty] | 139.3261 |  | 161.9085
103 | C6: 220.8959; C8: 248.8107 | 103 | [5 empty] | 199.3646 |  | 207.6702 | 103 | [5 empty] | 186.1671 |  | 195.3701 |  | 103 | [5 empty] | 151.1159 |  | 157.8144
104 | C6: 220.5557; C8: 248.0056 | 104 | [5 empty] | 198.0708 |  | 205.1685 | 104 | [5 empty] | 186.2708 |  | 193.8477 |  | 104 | [5 empty] | 149.4246 |  | 157.3019
105 | C6: 228.0005; C8: 246.1485 | 105 | [5 empty] | 199.4603 |  | 204.0802 | 105 | [5 empty] | 187.5413 |  | 192.9053 |  | 105 | [5 empty] | 150.3768 |  | 155.7978
106 | C6: 198.8046; C8: 242.9347 | 106 | [5 empty] | 188.6302 |  | 203.8817 | 106 | [5 empty] | 189.5043 |  | 191.3349 |  | 106 | [5 empty] | 151.7943 |  | 153.7819
107 | C6: 216.7981; C8: 242.9206 | 107 | [5 empty] | 199.2756 |  | 201.806 | 107 | [5 empty] | 175.0004 |  | 191.2146 |  | 107 | [5 empty] | 156.2777 |  | 151.1667
108 | C6: 217.2159; C8: 241.4644 | 108 | [5 empty] | 198.7092 |  | 200.852 | 108 | [5 empty] | 183.372 |  | 189.9468 |  | 108 | [5 empty] | 136.3152 |  | 149.944
109 | C6: 206.9334; C8: 238.1639 | 109 | [5 empty] | 199.0046 |  | 200.3404 | 109 | [5 empty] | 188.5786 |  | 189.4085 |  | 109 | [5 empty] | 162.2389 |  | 149.1341
110 | C6: 226.7084; C8: 237.8572 | 110 | [5 empty] | 199.6584 |  | 198.5543 | 110 | [5 empty] | 174.587 |  | 187.7627 |  | 110 | [5 empty] | 154.9309 |  | 147.9752
111 | C6: 213.4151; C8: 237.129 | 111 | [5 empty] | 194.8009 |  | 196.8704 | 111 | [5 empty] | 184.6721 |  | 187.4954 |  | 111 | [5 empty] | 141.0165 |  | 146.4886
112 | C6: 204.8403; C8: 233.8783 | 112 | [5 empty] | 198.836 |  | 195.0185 | 112 | [5 empty] | 185.0368 |  | 186.2309 |  | 112 | [5 empty] | 148.9004 |  | 145.2184
113 | C6: 214.5483; C8: 229.8779 | 113 | [5 empty] | 197.2319 |  | 195.0108 | 113 | [5 empty] | 172.632 |  | 185.7171 |  | 113 | [5 empty] | 161.2723 |  | 143.3088
114 | C6: 203.6939; C8: 229.4439 | 114 | [5 empty] | 199.3926 |  | 192.7992 | 114 | [5 empty] | 188.983 |  | 187.4024 |  | 114 | [5 empty] | 161.5377 |  | 141.9805
115 | C6: 216.4855; C8: 224.3 | 115 | [5 empty] | 193.9524 |  | 191.3758 | 115 | [5 empty] | 186.5962 |  | 187.3528 |  | 115 | [5 empty] | 138.1805 |  | 141.175
116 | C6: 227.4798; C8: 223.6713 | 116 | [5 empty] | 195.1272 |  | 189.1913 | 116 | [5 empty] | 187.8489 |  | 182.1152 |  | 116 | [5 empty] | 154.4103 |  | 140.191
117 | C6: 228.811; C8: 217.4718 | 117 | [5 empty] | 197.5363 |  | 187.3069 | 117 | [5 empty] | 191.4093 |  | 181.8392 |  | 117 | [5 empty] | 161.96 |  | 138.5175
118 | C6: 215.9377; C8: 216.6731 | 118 | [5 empty] | 194.6664 |  | 186.1957 | 118 | [5 empty] | 188.5153 |  | 179.4072 |  | 118 | [5 empty] | 157.6961 |  | 136.9748
119 | C6: 197.4315; C8: 211.6759 | 119 | [5 empty] | 182.9562 |  | 184.7888 | 119 | [5 empty] | 185.8847 |  | 178.7517 |  | 119 | [5 empty] | 160.3902 |  | 136.7892
120 | C6: 226.2019; C8: 209.2395 | 120 | [5 empty] | 197.8217 |  | 181.4486 | 120 | [5 empty] | 157.6486 |  | 177.6659 |  | 120 | [5 empty] | 135.4263 |  | 133.4288

## Lorentz_efficiency
Lorentz Efficiency (1-Tsink/Tsource,avg)
| TIT = 700 °C | [9 empty] | TIT = 700 °C | [8 empty] | TIT = 600 °C | [9 empty] | TIT = 600 °C
| CIT= 32 °C | [9 empty] | CIT = 55 °C | [8 empty] | CIT=32 °C | [9 empty] | CIT = 55 °C
| SRBC | SRBC+IC | RCBC | RCBC+IC | PCC | PCC+IC | RCBC+Cas | RCBC+Cas+IC | tCO2 |  | SRBC | SRBC+IC | RCBC | RCBC+IC | PCC | PCC+IC | RCBC+Cas | RCBC+Cas+IC |  | SRBC | SRBC+IC | RCBC | RCBC+IC | PCC | PCC+IC | RCBC+Cas | RCBC+Cas+IC | tCO2 |  | SRBC | SRBC+IC | RCBC | RCBC+IC | PCC | PCC+IC | RCBC+Cas | RCBC+Cas+IC
| C1 | C2 | C3 | C4 | C5 | C6 | C7 | C8 | C9 |  | C1 | C2 | C3 | C4 | C5 | C6 | C7 | C8 |  | C1 | C2 | C3 | C4 | C5 | C6 | C7 | C8 | C9 |  | C1 | C2 | C3 | C4 | C5 | C6 | C7 | C8
1 | 0.6497 | 0.64632 | 0.64422 | 0.64268 | 0.63035 | 0.60803 | 0.64402 | 0.64262 | 0.60329 | 1 | 0.6151 | 0.60412 | 0.63036 | 0.6234 | 0.60566 | 0.58202 | 0.62948 | 0.62473 | 1 | 0.59384 | 0.58066 | 0.60236 | 0.59962 | 0.5868 | 0.57196 | 0.60231 | 0.59883 | 0.55462 | 1 | 0.57094 | 0.5579 | 0.58715 | 0.58224 | 0.5596 | 0.53162 | 0.58626 | 0.58024
2 | 0.6485 | 0.64613 | 0.64421 | 0.64237 | 0.63022 | 0.61157 | 0.64311 | 0.6419 | 0.60329 | 2 | 0.61503 | 0.60266 | 0.63019 | 0.62333 | 0.60566 | 0.57925 | 0.62942 | 0.62331 | 2 | 0.59944 | 0.578 | 0.60236 | 0.59957 | 0.58621 | 0.56443 | 0.60189 | 0.59769 | 0.55462 | 2 | 0.56817 | 0.55089 | 0.58712 | 0.58218 | 0.55947 | 0.54835 | 0.58575 | 0.57927
3 | 0.64804 | 0.64554 | 0.64402 | 0.64223 | 0.62981 | 0.61025 | 0.64198 | 0.63967 | 0.60329 | 3 | 0.61491 | 0.59723 | 0.62976 | 0.623 | 0.60555 | 0.58868 | 0.62818 | 0.6232 | 3 | 0.59463 | 0.57765 | 0.60226 | 0.59947 | 0.58582 | 0.57356 | 0.60033 | 0.59729 | 0.55462 | 3 | 0.57015 | 0.55303 | 0.58683 | 0.58156 | 0.55938 | 0.54013 | 0.58522 | 0.57769
4 | 0.64769 | 0.64521 | 0.64388 | 0.64207 | 0.62951 | 0.60889 | 0.64178 | 0.63849 | 0.60329 | 4 | 0.61479 | 0.60328 | 0.62964 | 0.62284 | 0.60526 | 0.58109 | 0.62728 | 0.62245 | 4 | 0.59891 | 0.58588 | 0.60208 | 0.59909 | 0.58568 | 0.57709 | 0.59905 | 0.5958 | 0.55462 | 4 | 0.56709 | 0.55402 | 0.5863 | 0.58067 | 0.55929 | 0.5275 | 0.58449 | 0.57687
5 | 0.64704 | 0.64512 | 0.64364 | 0.64202 | 0.62885 | 0.61182 | 0.64028 | 0.63731 | 0.60329 | 5 | 0.61467 | 0.60573 | 0.62944 | 0.62238 | 0.60487 | 0.58189 | 0.62652 | 0.6218 | 5 | 0.59931 | 0.57683 | 0.60208 | 0.59891 | 0.58533 | 0.56594 | 0.59831 | 0.59512 | 0.55462 | 5 | 0.56837 | 0.55051 | 0.5859 | 0.58049 | 0.55922 | 0.55149 | 0.58347 | 0.57613
6 | 0.64686 | 0.64477 | 0.6435 | 0.64188 | 0.62856 | 0.61958 | 0.63993 | 0.63513 | 0.60329 | 6 | 0.61466 | 0.60087 | 0.62921 | 0.62221 | 0.6047 | 0.58337 | 0.6262 | 0.62161 | 6 | 0.59402 | 0.57683 | 0.60183 | 0.59878 | 0.5852 | 0.57717 | 0.59673 | 0.5931 | 0.55462 | 6 | 0.56793 | 0.55053 | 0.58558 | 0.58011 | 0.55889 | 0.53982 | 0.58323 | 0.57531
7 | 0.64642 | 0.644 | 0.64338 | 0.64176 | 0.62846 | 0.62508 | 0.63951 | 0.63467 | 0.60329 | 7 | 0.61457 | 0.59757 | 0.62914 | 0.62187 | 0.60458 | 0.59162 | 0.62548 | 0.62032 | 7 | 0.59986 | 0.57984 | 0.60176 | 0.5984 | 0.58459 | 0.5587 | 0.59644 | 0.59245 | 0.55462 | 7 | 0.57065 | 0.55008 | 0.58533 | 0.57995 | 0.55872 | 0.53962 | 0.58213 | 0.57448
8 | 0.64628 | 0.64321 | 0.64328 | 0.64157 | 0.62813 | 0.60378 | 0.63815 | 0.63359 | 0.60329 | 8 | 0.61454 | 0.59806 | 0.62902 | 0.62159 | 0.60448 | 0.58216 | 0.62487 | 0.62 | 8 | 0.5983 | 0.58544 | 0.60142 | 0.59831 | 0.58411 | 0.58272 | 0.5954 | 0.5907 | 0.55462 | 8 | 0.56793 | 0.55062 | 0.58488 | 0.57973 | 0.55859 | 0.54664 | 0.58069 | 0.57387
9 | 0.64584 | 0.64278 | 0.64319 | 0.64144 | 0.62788 | 0.61165 | 0.63722 | 0.63136 | 0.60329 | 9 | 0.61438 | 0.59857 | 0.62883 | 0.62126 | 0.60432 | 0.58934 | 0.62287 | 0.61886 | 9 | 0.59706 | 0.59319 | 0.60123 | 0.59779 | 0.58381 | 0.56986 | 0.59248 | 0.59029 | 0.55462 | 9 | 0.56827 | 0.54868 | 0.58469 | 0.57922 | 0.55842 | 0.55483 | 0.57894 | 0.57347
10 | 0.64494 | 0.64234 | 0.64296 | 0.64114 | 0.62762 | 0.60251 | 0.63611 | 0.63034 | 0.60329 | 10 | 0.61431 | 0.5982 | 0.62868 | 0.62124 | 0.60417 | 0.58854 | 0.62269 | 0.6176 | 10 | 0.59682 | 0.58161 | 0.6012 | 0.59741 | 0.58313 | 0.56218 | 0.59012 | 0.58928 | 0.55462 | 10 | 0.56745 | 0.55028 | 0.58458 | 0.5788 | 0.55822 | 0.55242 | 0.578 | 0.57264
11 | 0.64477 | 0.64187 | 0.64269 | 0.64112 | 0.62739 | 0.61911 | 0.63535 | 0.62989 | 0.60329 | 11 | 0.6143 | 0.60139 | 0.62851 | 0.62077 | 0.60401 | 0.59531 | 0.62194 | 0.61596 | 11 | 0.59397 | 0.58441 | 0.60104 | 0.59723 | 0.583 | 0.57456 | 0.58859 | 0.58864 | 0.55462 | 11 | 0.57084 | 0.54877 | 0.58434 | 0.57843 | 0.5581 | 0.53705 | 0.57672 | 0.57137
12 | 0.64469 | 0.64144 | 0.64249 | 0.64098 | 0.62712 | 0.60399 | 0.63455 | 0.62806 | 0.60329 | 12 | 0.61421 | 0.59768 | 0.62824 | 0.62064 | 0.60399 | 0.58497 | 0.6207 | 0.61523 | 12 | 0.59772 | 0.58989 | 0.60092 | 0.5971 | 0.58247 | 0.56709 | 0.58787 | 0.58789 | 0.55462 | 12 | 0.56822 | 0.55417 | 0.58386 | 0.57814 | 0.55804 | 0.53053 | 0.57583 | 0.5703
13 | 0.64448 | 0.64067 | 0.64237 | 0.64069 | 0.62706 | 0.62286 | 0.63371 | 0.62625 | 0.60329 | 13 | 0.6142 | 0.60197 | 0.62816 | 0.62014 | 0.60366 | 0.58584 | 0.62058 | 0.61422 | 13 | 0.60356 | 0.59272 | 0.60076 | 0.59697 | 0.58217 | 0.57453 | 0.58658 | 0.58673 | 0.55462 | 13 | 0.56997 | 0.54837 | 0.58357 | 0.57812 | 0.55771 | 0.53248 | 0.57526 | 0.56872
14 | 0.64429 | 0.64032 | 0.6422 | 0.6404 | 0.6268 | 0.60297 | 0.63249 | 0.6253 | 0.60329 | 14 | 0.61413 | 0.60363 | 0.628 | 0.62006 | 0.60355 | 0.57961 | 0.61919 | 0.61312 | 14 | 0.6031 | 0.58237 | 0.60062 | 0.59669 | 0.58192 | 0.56837 | 0.58456 | 0.5859 | 0.55462 | 14 | 0.56946 | 0.54926 | 0.58337 | 0.57772 | 0.55769 | 0.53181 | 0.57425 | 0.56794
15 | 0.64407 | 0.64011 | 0.64192 | 0.64028 | 0.62636 | 0.6166 | 0.63114 | 0.62353 | 0.60329 | 15 | 0.61407 | 0.60378 | 0.62782 | 0.61967 | 0.6034 | 0.59259 | 0.61824 | 0.61088 | 15 | 0.60281 | 0.5768 | 0.60051 | 0.59667 | 0.58166 | 0.58419 | 0.58399 | 0.58413 | 0.55462 | 15 | 0.56803 | 0.54948 | 0.58316 | 0.57754 | 0.55751 | 0.5499 | 0.57141 | 0.56634
16 | 0.64404 | 0.63959 | 0.64179 | 0.64005 | 0.62608 | 0.61317 | 0.62975 | 0.62247 | 0.60329 | 16 | 0.61393 | 0.60162 | 0.6278 | 0.6196 | 0.60319 | 0.59431 | 0.61708 | 0.60991 | 16 | 0.59759 | 0.59049 | 0.60028 | 0.59636 | 0.58146 | 0.56762 | 0.58218 | 0.58357 | 0.55462 | 16 | 0.56952 | 0.55678 | 0.58306 | 0.57697 | 0.5575 | 0.53444 | 0.57041 | 0.56494
17 | 0.64386 | 0.63894 | 0.64171 | 0.6399 | 0.6258 | 0.61974 | 0.62786 | 0.6212 | 0.60329 | 17 | 0.6138 | 0.60501 | 0.62759 | 0.61929 | 0.60305 | 0.58247 | 0.61645 | 0.60931 | 17 | 0.6033 | 0.57656 | 0.6001 | 0.59628 | 0.58095 | 0.58522 | 0.58176 | 0.58191 | 0.55462 | 17 | 0.57057 | 0.55642 | 0.58276 | 0.57655 | 0.55729 | 0.53678 | 0.57024 | 0.56396
18 | 0.6437 | 0.63658 | 0.6416 | 0.6398 | 0.62568 | 0.61292 | 0.62598 | 0.61605 | 0.60329 | 18 | 0.61374 | 0.60599 | 0.62749 | 0.6191 | 0.60303 | 0.58327 | 0.61514 | 0.60692 | 18 | 0.59503 | 0.58315 | 0.59989 | 0.596 | 0.58066 | 0.55493 | 0.57943 | 0.58075 | 0.55462 | 18 | 0.56844 | 0.55308 | 0.58259 | 0.5764 | 0.55722 | 0.52976 | 0.56907 | 0.56218
19 | 0.64364 | 0.63654 | 0.64147 | 0.63971 | 0.62511 | 0.60724 | 0.62574 | 0.61466 | 0.60329 | 19 | 0.61367 | 0.5977 | 0.62731 | 0.61866 | 0.60291 | 0.57948 | 0.6143 | 0.60638 | 19 | 0.59376 | 0.57637 | 0.5998 | 0.59581 | 0.58037 | 0.568 | 0.57633 | 0.58029 | 0.55462 | 19 | 0.5676 | 0.55695 | 0.58226 | 0.57597 | 0.55704 | 0.5466 | 0.56767 | 0.56115
20 | 0.64349 | 0.63597 | 0.64131 | 0.63956 | 0.62484 | 0.6058 | 0.62446 | 0.61267 | 0.60329 | 20 | 0.61362 | 0.59706 | 0.627 | 0.61853 | 0.60274 | 0.59332 | 0.61343 | 0.60462 | 20 | 0.59593 | 0.57883 | 0.59956 | 0.59563 | 0.5802 | 0.57014 | 0.57609 | 0.57849 | 0.55462 | 20 | 0.5705 | 0.55335 | 0.58207 | 0.57579 | 0.55675 | 0.54482 | 0.56556 | 0.55977
21 | 0.64331 | 0.63597 | 0.64116 | 0.63954 | 0.62482 | 0.60894 | 0.62423 | 0.61166 | 0.60329 | 21 | 0.61356 | 0.60395 | 0.62669 | 0.61839 | 0.60257 | 0.58589 | 0.61179 | 0.60291 | 21 | 0.59612 | 0.57673 | 0.59951 | 0.59491 | 0.58009 | 0.56819 | 0.57286 | 0.57676 | 0.55462 | 21 | 0.5686 | 0.55723 | 0.58195 | 0.57551 | 0.55665 | 0.53416 | 0.56333 | 0.55913
22 | 0.64313 | 0.63522 | 0.64105 | 0.63939 | 0.6243 | 0.60665 | 0.62301 | 0.60967 | 0.60329 | 22 | 0.61354 | 0.6058 | 0.62662 | 0.61826 | 0.60242 | 0.58129 | 0.60925 | 0.60278 | 22 | 0.59853 | 0.58823 | 0.59932 | 0.59478 | 0.57953 | 0.55633 | 0.57235 | 0.57385 | 0.55462 | 22 | 0.57099 | 0.54844 | 0.5816 | 0.57523 | 0.55622 | 0.55266 | 0.56149 | 0.55683
23 | 0.64292 | 0.63488 | 0.64084 | 0.63915 | 0.62402 | 0.62491 | 0.62051 | 0.6091 | 0.60329 | 23 | 0.6135 | 0.60544 | 0.62649 | 0.6181 | 0.60228 | 0.58574 | 0.60873 | 0.60058 | 23 | 0.59542 | 0.57989 | 0.59872 | 0.59461 | 0.57888 | 0.55308 | 0.57092 | 0.57277 | 0.55462 | 23 | 0.56897 | 0.55389 | 0.5811 | 0.57507 | 0.55613 | 0.52846 | 0.56072 | 0.55514
24 | 0.64255 | 0.63449 | 0.64059 | 0.63894 | 0.62362 | 0.61338 | 0.61925 | 0.60686 | 0.60329 | 24 | 0.61345 | 0.5983 | 0.62614 | 0.61796 | 0.60224 | 0.59426 | 0.60798 | 0.60043 | 24 | 0.60533 | 0.5863 | 0.59852 | 0.59445 | 0.57854 | 0.56782 | 0.56867 | 0.57184 | 0.55462 | 24 | 0.57039 | 0.54965 | 0.58092 | 0.57451 | 0.55579 | 0.5352 | 0.55893 | 0.55483
25 | 0.64252 | 0.63412 | 0.64036 | 0.63892 | 0.62333 | 0.60773 | 0.61901 | 0.60551 | 0.60329 | 25 | 0.61337 | 0.59755 | 0.62602 | 0.61787 | 0.60212 | 0.58282 | 0.60535 | 0.59723 | 25 | 0.59942 | 0.57666 | 0.59847 | 0.59443 | 0.57808 | 0.57502 | 0.56723 | 0.57028 | 0.55462 | 25 | 0.56676 | 0.55703 | 0.58073 | 0.57422 | 0.5556 | 0.5484 | 0.55765 | 0.55366
26 | 0.64235 | 0.63391 | 0.64033 | 0.63861 | 0.62312 | 0.62541 | 0.61679 | 0.60484 | 0.60329 | 26 | 0.61337 | 0.59799 | 0.62584 | 0.61761 | 0.60193 | 0.58983 | 0.60341 | 0.59622 | 26 | 0.59966 | 0.58464 | 0.59828 | 0.5942 | 0.57775 | 0.56714 | 0.56487 | 0.56926 | 0.55462 | 26 | 0.56787 | 0.55289 | 0.58054 | 0.57386 | 0.55541 | 0.54061 | 0.55531 | 0.55336
27 | 0.64226 | 0.63371 | 0.64011 | 0.6385 | 0.62295 | 0.60235 | 0.61677 | 0.60312 | 0.60329 | 27 | 0.61329 | 0.59725 | 0.62568 | 0.61746 | 0.6018 | 0.57792 | 0.60293 | 0.59467 | 27 | 0.59703 | 0.57636 | 0.59786 | 0.5942 | 0.57669 | 0.57103 | 0.5637 | 0.56731 | 0.55462 | 27 | 0.5688 | 0.55619 | 0.58048 | 0.57327 | 0.5553 | 0.53318 | 0.55524 | 0.5515
28 | 0.64202 | 0.63347 | 0.64008 | 0.6384 | 0.62275 | 0.61753 | 0.61267 | 0.6028 | 0.60329 | 28 | 0.61327 | 0.60179 | 0.62549 | 0.61714 | 0.60165 | 0.58102 | 0.60233 | 0.59296 | 28 | 0.59674 | 0.58497 | 0.59759 | 0.594 | 0.57632 | 0.57495 | 0.56175 | 0.5669 | 0.55462 | 28 | 0.56873 | 0.54818 | 0.58031 | 0.57309 | 0.55515 | 0.54205 | 0.55346 | 0.55015
29 | 0.64193 | 0.63323 | 0.63995 | 0.63829 | 0.62267 | 0.62006 | 0.61057 | 0.59966 | 0.60329 | 29 | 0.61321 | 0.60226 | 0.62523 | 0.61685 | 0.60159 | 0.57883 | 0.60056 | 0.59056 | 29 | 0.59759 | 0.5764 | 0.59742 | 0.59384 | 0.57606 | 0.56225 | 0.55922 | 0.56474 | 0.55462 | 29 | 0.56777 | 0.54892 | 0.58025 | 0.57233 | 0.55484 | 0.55208 | 0.55126 | 0.54865
30 | 0.64165 | 0.63309 | 0.6398 | 0.6382 | 0.6224 | 0.61503 | 0.60821 | 0.59797 | 0.60329 | 30 | 0.61312 | 0.59882 | 0.62507 | 0.6167 | 0.60142 | 0.57826 | 0.5981 | 0.58924 | 30 | 0.5946 | 0.57782 | 0.59722 | 0.59351 | 0.57597 | 0.57148 | 0.55843 | 0.56333 | 0.55462 | 30 | 0.57009 | 0.54864 | 0.58006 | 0.57189 | 0.55465 | 0.55006 | 0.54941 | 0.54755
31 | 0.64147 | 0.63284 | 0.63967 | 0.63813 | 0.62224 | 0.60857 | 0.60613 | 0.59653 | 0.60329 | 31 | 0.61308 | 0.6019 | 0.62486 | 0.61654 | 0.60139 | 0.58859 | 0.59639 | 0.58788 | 31 | 0.59972 | 0.58021 | 0.59699 | 0.59347 | 0.57577 | 0.55646 | 0.55335 | 0.56163 | 0.55462 | 31 | 0.57046 | 0.55496 | 0.57998 | 0.57146 | 0.55456 | 0.52727 | 0.54788 | 0.54601
32 | 0.64132 | 0.63237 | 0.63963 | 0.63768 | 0.62191 | 0.60824 | 0.60448 | 0.59461 | 0.60329 | 32 | 0.61303 | 0.60132 | 0.62467 | 0.61637 | 0.60127 | 0.58318 | 0.59261 | 0.58755 | 32 | 0.59443 | 0.58295 | 0.59674 | 0.5933 | 0.57565 | 0.57955 | 0.55264 | 0.55823 | 0.55462 | 32 | 0.56798 | 0.5577 | 0.57981 | 0.57145 | 0.55435 | 0.54387 | 0.54679 | 0.54532
33 | 0.64101 | 0.6323 | 0.6395 | 0.63746 | 0.62167 | 0.61916 | 0.60055 | 0.59256 | 0.60329 | 33 | 0.61289 | 0.60348 | 0.6242 | 0.61617 | 0.60118 | 0.57792 | 0.5912 | 0.58554 | 33 | 0.59985 | 0.58403 | 0.59659 | 0.59324 | 0.57537 | 0.56251 | 0.55009 | 0.55771 | 0.55462 | 33 | 0.56666 | 0.55218 | 0.57965 | 0.57109 | 0.55435 | 0.5455 | 0.54524 | 0.54395
34 | 0.64082 | 0.63207 | 0.63932 | 0.63727 | 0.62159 | 0.61361 | 0.59646 | 0.59179 | 0.60329 | 34 | 0.61282 | 0.60028 | 0.62417 | 0.61607 | 0.60107 | 0.58009 | 0.58995 | 0.58527 | 34 | 0.60244 | 0.58987 | 0.59643 | 0.59304 | 0.57536 | 0.58178 | 0.54863 | 0.5561 | 0.55462 | 34 | 0.56842 | 0.5524 | 0.57962 | 0.57099 | 0.55417 | 0.53058 | 0.54217 | 0.54192
35 | 0.64047 | 0.63206 | 0.63921 | 0.63709 | 0.62133 | 0.60211 | 0.59609 | 0.58921 | 0.60329 | 35 | 0.6127 | 0.5974 | 0.62399 | 0.61595 | 0.60104 | 0.58351 | 0.58772 | 0.58359 | 35 | 0.59664 | 0.57944 | 0.59633 | 0.59293 | 0.57504 | 0.58057 | 0.54858 | 0.55472 | 0.55462 | 35 | 0.56875 | 0.55858 | 0.57945 | 0.57063 | 0.55402 | 0.53204 | 0.54155 | 0.53963
36 | 0.64023 | 0.63171 | 0.63905 | 0.63701 | 0.62119 | 0.60522 | 0.59465 | 0.58801 | 0.60329 | 36 | 0.61264 | 0.59717 | 0.62377 | 0.6158 | 0.60088 | 0.58147 | 0.58543 | 0.58297 | 36 | 0.60276 | 0.5888 | 0.59554 | 0.59246 | 0.57504 | 0.55592 | 0.54709 | 0.55377 | 0.55462 | 36 | 0.56771 | 0.54849 | 0.57933 | 0.57019 | 0.55394 | 0.52885 | 0.54011 | 0.53778
37 | 0.64012 | 0.63149 | 0.63882 | 0.63661 | 0.62117 | 0.62364 | 0.59178 | 0.58598 | 0.60329 | 37 | 0.61259 | 0.60556 | 0.62373 | 0.61564 | 0.60061 | 0.57971 | 0.58409 | 0.58085 | 37 | 0.59614 | 0.57672 | 0.59533 | 0.59224 | 0.57502 | 0.57014 | 0.54569 | 0.55241 | 0.55462 | 37 | 0.57003 | 0.55229 | 0.57925 | 0.56988 | 0.5536 | 0.52971 | 0.53905 | 0.53649
38 | 0.63991 | 0.63133 | 0.63866 | 0.63649 | 0.62111 | 0.62065 | 0.58989 | 0.58417 | 0.60329 | 38 | 0.61251 | 0.60058 | 0.62357 | 0.61518 | 0.60044 | 0.58001 | 0.58358 | 0.57742 | 38 | 0.59342 | 0.59052 | 0.59519 | 0.59214 | 0.57487 | 0.58238 | 0.54269 | 0.5505 | 0.55462 | 38 | 0.56936 | 0.54902 | 0.57915 | 0.5693 | 0.55336 | 0.53827 | 0.53846 | 0.53501
39 | 0.63986 | 0.63107 | 0.63855 | 0.63624 | 0.6209 | 0.61376 | 0.58986 | 0.58395 | 0.60329 | 39 | 0.61251 | 0.59729 | 0.62338 | 0.61509 | 0.60018 | 0.59344 | 0.58178 | 0.5747 | 39 | 0.59573 | 0.59429 | 0.59509 | 0.59202 | 0.57481 | 0.56868 | 0.53994 | 0.54832 | 0.55462 | 39 | 0.56853 | 0.55068 | 0.57909 | 0.56905 | 0.5532 | 0.52874 | 0.53616 | 0.53319
40 | 0.63951 | 0.63093 | 0.6384 | 0.63607 | 0.62084 | 0.60547 | 0.58833 | 0.58291 | 0.60329 | 40 | 0.61246 | 0.60172 | 0.62324 | 0.61499 | 0.59997 | 0.57944 | 0.5814 | 0.57291 | 40 | 0.59953 | 0.58609 | 0.59489 | 0.59181 | 0.57463 | 0.5818 | 0.53848 | 0.54611 | 0.55462 | 40 | 0.56928 | 0.54831 | 0.57886 | 0.56901 | 0.55298 | 0.53458 | 0.53512 | 0.53214
41 | 0.63938 | 0.63049 | 0.63828 | 0.63574 | 0.62068 | 0.60952 | 0.58756 | 0.58104 | 0.60329 | 41 | 0.61244 | 0.60277 | 0.62315 | 0.61452 | 0.59984 | 0.59086 | 0.57976 | 0.57148 | 41 | 0.59583 | 0.58649 | 0.59483 | 0.59161 | 0.57461 | 0.55728 | 0.53617 | 0.54442 | 0.55462 | 41 | 0.56866 | 0.5491 | 0.57883 | 0.56852 | 0.55282 | 0.52941 | 0.53389 | 0.53008
42 | 0.63916 | 0.62977 | 0.63813 | 0.63564 | 0.62067 | 0.60284 | 0.58604 | 0.58069 | 0.60329 | 42 | 0.61237 | 0.60205 | 0.62298 | 0.61421 | 0.59983 | 0.59406 | 0.57789 | 0.57061 | 42 | 0.5989 | 0.58132 | 0.59458 | 0.59158 | 0.57447 | 0.56844 | 0.53535 | 0.54081 | 0.55462 | 42 | 0.56941 | 0.55886 | 0.57865 | 0.56828 | 0.55267 | 0.54378 | 0.53236 | 0.52904
43 | 0.63871 | 0.62951 | 0.63809 | 0.63554 | 0.6206 | 0.61609 | 0.58472 | 0.57939 | 0.60329 | 43 | 0.6123 | 0.59763 | 0.62271 | 0.61409 | 0.59968 | 0.59013 | 0.57747 | 0.56883 | 43 | 0.59516 | 0.58522 | 0.59446 | 0.59134 | 0.57438 | 0.58347 | 0.53404 | 0.54014 | 0.55462 | 43 | 0.57115 | 0.55042 | 0.57857 | 0.56762 | 0.55249 | 0.55653 | 0.53119 | 0.52767
44 | 0.63836 | 0.62944 | 0.63794 | 0.63539 | 0.62057 | 0.61276 | 0.5837 | 0.57881 | 0.60329 | 44 | 0.61215 | 0.60159 | 0.62247 | 0.61396 | 0.59964 | 0.59496 | 0.57579 | 0.56805 | 44 | 0.59598 | 0.58694 | 0.59421 | 0.59131 | 0.57433 | 0.56884 | 0.53348 | 0.53883 | 0.55462 | 44 | 0.56754 | 0.55342 | 0.57838 | 0.56718 | 0.55245 | 0.53595 | 0.53005 | 0.5253
45 | 0.6383 | 0.62919 | 0.63779 | 0.63505 | 0.62056 | 0.61459 | 0.57765 | 0.57735 | 0.60329 | 45 | 0.61213 | 0.59775 | 0.62245 | 0.61395 | 0.59953 | 0.59528 | 0.57512 | 0.56731 | 45 | 0.59996 | 0.59487 | 0.59415 | 0.59111 | 0.57423 | 0.58406 | 0.52967 | 0.53791 | 0.55462 | 45 | 0.56659 | 0.55531 | 0.57815 | 0.56675 | 0.55234 | 0.53295 | 0.52952 | 0.52364
46 | 0.62663 | 0.62895 | 0.63761 | 0.63494 | 0.62047 | 0.60424 | 0.57669 | 0.57656 | 0.60329 | 46 | 0.61209 | 0.60444 | 0.62207 | 0.6136 | 0.5995 | 0.59141 | 0.57337 | 0.5661 | 46 | 0.59552 | 0.59137 | 0.59394 | 0.59111 | 0.57416 | 0.58128 | 0.5285 | 0.53549 | 0.55462 | 46 | 0.56778 | 0.55005 | 0.578 | 0.56651 | 0.55188 | 0.54411 | 0.52839 | 0.52229
47 | 0.62589 | 0.62863 | 0.6375 | 0.63482 | 0.62041 | 0.61004 | 0.57357 | 0.57485 | 0.60329 | 47 | 0.61203 | 0.60047 | 0.62201 | 0.61359 | 0.59933 | 0.59038 | 0.57328 | 0.56552 | 47 | 0.598 | 0.57665 | 0.59375 | 0.59092 | 0.57413 | 0.55299 | 0.52626 | 0.53484 | 0.55462 | 47 | 0.56884 | 0.54984 | 0.57779 | 0.5664 | 0.55178 | 0.52817 | 0.52755 | 0.52156
48 | 0.6256 | 0.62863 | 0.63736 | 0.63462 | 0.62039 | 0.60154 | 0.57171 | 0.57479 | 0.60329 | 48 | 0.61197 | 0.60249 | 0.62188 | 0.61344 | 0.59925 | 0.57936 | 0.57143 | 0.56462 | 48 | 0.59358 | 0.57674 | 0.59347 | 0.59077 | 0.57404 | 0.55467 | 0.52605 | 0.53355 | 0.55462 | 48 | 0.56701 | 0.54892 | 0.57759 | 0.56586 | 0.55162 | 0.53183 | 0.52582 | 0.52077
49 | 0.62547 | 0.62823 | 0.63714 | 0.63442 | 0.62034 | 0.60307 | 0.57039 | 0.57384 | 0.60329 | 49 | 0.61186 | 0.59812 | 0.62166 | 0.6133 | 0.59917 | 0.58018 | 0.56941 | 0.56316 | 49 | 0.60358 | 0.58393 | 0.59318 | 0.59069 | 0.574 | 0.56009 | 0.52471 | 0.5312 | 0.55462 | 49 | 0.56786 | 0.55186 | 0.57742 | 0.56554 | 0.55147 | 0.54882 | 0.52441 | 0.52053
50 | 0.62545 | 0.62775 | 0.63714 | 0.63439 | 0.62032 | 0.60414 | 0.56915 | 0.57223 | 0.60329 | 50 | 0.61181 | 0.6004 | 0.62148 | 0.6133 | 0.59909 | 0.5955 | 0.56887 | 0.56165 | 50 | 0.59417 | 0.58918 | 0.59308 | 0.59056 | 0.57397 | 0.57926 | 0.52437 | 0.52951 | 0.55462 | 50 | 0.56678 | 0.55452 | 0.57729 | 0.56508 | 0.55136 | 0.55293 | 0.52334 | 0.51876
51 | C2: 0.62694; C4: 0.63423; C6: 0.61408; C7: 0.56638; C8: 0.57061 | 51 |  | 0.60144 |  | 0.61303 |  | 0.58422 | 0.56794 | 0.56092 | 51 | 0.60396 | 0.57645 |  | 0.59037 |  | 0.58134 | 0.52327 | 0.52727 | 0.55462 | 51 | 0.56748 | 0.55323 |  | 0.56479 |  | 0.5354 | 0.52296 | 0.51674
52 | C2: 0.62693; C4: 0.63421; C6: 0.61653; C7: 0.56542; C8: 0.56979 | 52 |  | 0.59709 |  | 0.61278 |  | 0.59024 | 0.56697 | 0.55766 | 52 | 0.60499 | 0.57659 |  | 0.59029 |  | 0.57652 | 0.52236 | 0.52686 | 0.55462 | 52 | 0.56891 | 0.55258 |  | 0.56457 |  | 0.54352 | 0.52179 | 0.51519
53 | C2: 0.62597; C4: 0.63406; C6: 0.61355; C7: 0.56396; C8: 0.56822 | 53 |  | 0.60305 |  | 0.61255 |  | 0.58238 | 0.56572 | 0.55605 | 53 | 0.5944 | 0.59493 |  | 0.59015 |  | 0.56557 | 0.52178 | 0.52438 | 0.55462 | 53 | 0.57028 | 0.55744 |  | 0.56427 |  | 0.52953 | 0.52067 | 0.51449
54 | C2: 0.62578; C4: 0.63401; C6: 0.60971; C7: 0.56234; C8: 0.56724 | 54 |  | 0.59837 |  | 0.61246 |  | 0.58308 | 0.56496 | 0.55475 | 54 | 0.5992 | 0.58486 |  | 0.58999 |  | 0.57069 | 0.52094 | 0.5235 | 0.55462 | 54 | 0.5667 | 0.5488 |  | 0.56418 |  | 0.55782 | 0.52004 | 0.51375
55 | C2: 0.62551; C4: 0.63394; C6: 0.61519; C7: 0.55736; C8: 0.56575 | 55 |  | 0.60216 |  | 0.61217 |  | 0.59372 | 0.56253 | 0.55318 | 55 | 0.60188 | 0.59341 |  | 0.58989 |  | 0.56657 | 0.52041 | 0.52242 | 0.55462 | 55 | 0.57016 | 0.55836 |  | 0.56379 |  | 0.53394 | 0.51954 | 0.51131
56 | C2: 0.62522; C4: 0.63393; C6: 0.60869; C7: 0.55492; C8: 0.56433 | 56 |  | 0.60233 |  | 0.61208 |  | 0.58807 | 0.55971 | 0.5523 | 56 | 0.60551 | 0.57811 |  | 0.58966 |  | 0.55534 | 0.5185 | 0.52049 | 0.55462 | 56 | 0.56833 | 0.54811 |  | 0.56363 |  | 0.55508 | 0.51815 | 0.50995
57 | C2: 0.62497; C4: 0.6339; C6: 0.62134; C7: 0.55482; C8: 0.56251 | 57 |  | 0.59874 |  | 0.61195 |  | 0.5812 | 0.55885 | 0.55021 | 57 | 0.59818 | 0.59425 |  | 0.58953 |  | 0.5546 | 0.51733 | 0.51845 | 0.55462 | 57 | 0.56713 | 0.54969 |  | 0.56349 |  | 0.54576 | 0.51659 | 0.509
58 | C2: 0.62467; C4: 0.63384; C6: 0.60533; C7: 0.55373; C8: 0.56004 | 58 |  | 0.59856 |  | 0.61182 |  | 0.59102 | 0.55607 | 0.54639 | 58 | 0.59535 | 0.58794 |  | 0.58945 |  | 0.55906 | 0.5159 | 0.51743 | 0.55462 | 58 | 0.56909 | 0.55802 |  | 0.56322 |  | 0.54208 | 0.51555 | 0.50706
59 | C2: 0.62441; C4: 0.63375; C6: 0.62171; C7: 0.5518; C8: 0.55916 | 59 |  | 0.60425 |  | 0.61162 |  | 0.58436 | 0.55542 | 0.54537 | 59 | 0.60238 | 0.58351 |  | 0.58945 |  | 0.556 | 0.51244 | 0.51603 | 0.55462 | 59 | 0.56909 | 0.54945 |  | 0.56293 |  | 0.53486 | 0.5151 | 0.50531
60 | C2: 0.624; C4: 0.6337; C6: 0.62358; C7: 0.55128; C8: 0.55916 | 60 |  | 0.59865 |  | 0.61159 |  | 0.58226 | 0.55464 | 0.54476 | 60 | 0.59842 | 0.58676 |  | 0.58941 |  | 0.56109 | 0.51238 | 0.5153 | 0.55462 | 60 | 0.56965 | 0.5492 |  | 0.56268 |  | 0.54858 | 0.51189 | 0.50424
61 | C2: 0.62376; C6: 0.61061; C7: 0.54892; C8: 0.55638 | 61 |  | 0.59751 |  |  |  | 0.59323 | 0.55331 | 0.5433 | 61 | 0.60056 | 0.58703 |  |  |  | 0.55881 | 0.50906 | 0.51504 | 0.55462 | 61 | 0.56693 | 0.55514 |  |  |  | 0.55186 | 0.51063 | 0.5031
62 | C2: 0.62325; C6: 0.61887; C7: 0.54782; C8: 0.55559 | 62 |  | 0.60095 |  |  |  | 0.593 | 0.55235 | 0.54169 | 62 | 0.59874 | 0.58088 |  |  |  | 0.57795 | 0.50876 | 0.51312 | 0.55462 | 62 | 0.56953 | 0.5499 |  |  |  | 0.54304 | 0.50943 | 0.50181
63 | C2: 0.62325; C6: 0.62017; C7: 0.54667; C8: 0.55534 | 63 |  | 0.60293 |  |  |  | 0.59454 | 0.55056 | 0.5406 | 63 | 0.60439 | 0.58756 |  |  |  | 0.55427 | 0.50812 | 0.51163 | 0.55462 | 63 | 0.56816 | 0.55425 |  |  |  | 0.53645 | 0.50819 | 0.49987
64 | C2: 0.62293; C6: 0.60634; C7: 0.54503; C8: 0.55392 | 64 |  | 0.59845 |  |  |  | 0.57899 | 0.55031 | 0.53819 | 64 | 0.60187 | 0.59559 |  |  |  | 0.57231 | 0.50767 | 0.50923 | 0.55462 | 64 | 0.56655 | 0.54931 |  |  |  | 0.53141 | 0.50708 | 0.49854
65 | C2: 0.62281; C6: 0.61952; C7: 0.54362; C8: 0.55075 | 65 |  | 0.59779 |  |  |  | 0.58357 | 0.54863 | 0.53671 | 65 | 0.59649 | 0.58742 |  |  |  | 0.58292 | 0.50654 | 0.50848 | 0.55462 | 65 | 0.569 | 0.54859 |  |  |  | 0.53261 | 0.5062 | 0.49804
66 | C2: 0.6228; C6: 0.6027; C7: 0.54231; C8: 0.55046 | 66 |  | 0.60491 |  |  |  | 0.5879 | 0.54753 | 0.5354 | 66 | 0.60479 | 0.57733 |  |  |  | 0.56454 | 0.50597 | 0.50724 | 0.55462 | 66 | 0.56646 | 0.55381 |  |  |  | 0.55036 | 0.50424 | 0.49686
67 | C2: 0.62275; C6: 0.60462; C7: 0.54134; C8: 0.54923 | 67 |  | 0.60122 |  |  |  | 0.58275 | 0.54644 | 0.53483 | 67 | 0.5963 | 0.57855 |  |  |  | 0.55514 | 0.50312 | 0.50659 | 0.55462 | 67 | 0.56971 | 0.55201 |  |  |  | 0.53121 | 0.50247 | 0.49513
68 | C2: 0.62272; C6: 0.60435; C7: 0.54088; C8: 0.54863 | 68 |  | 0.59789 |  |  |  | 0.58922 | 0.54524 | 0.53384 | 68 | 0.59902 | 0.5972 |  |  |  | 0.56951 | 0.50174 | 0.50372 | 0.55462 | 68 | 0.56807 | 0.55079 |  |  |  | 0.55442 | 0.50155 | 0.49312
69 | C2: 0.62265; C6: 0.60659; C7: 0.53933; C8: 0.54676 | 69 |  | 0.60452 |  |  |  | 0.58896 | 0.54414 | 0.5309 | 69 | 0.59717 | 0.57692 |  |  |  | 0.56065 | 0.49972 | 0.50306 | 0.55462 | 69 | 0.56983 | 0.55357 |  |  |  | 0.53117 | 0.50085 | 0.49151
70 | C2: 0.62256; C6: 0.60845; C7: 0.53876; C8: 0.54479 | 70 |  | 0.59947 |  |  |  | 0.59402 | 0.54267 | 0.53055 | 70 | 0.59744 | 0.5826 |  |  |  | 0.57613 | 0.49859 | 0.50268 | 0.55462 | 70 | 0.56923 | 0.55455 |  |  |  | 0.52732 | 0.49975 | 0.49041
71 | C2: 0.62249; C6: 0.62049; C7: 0.53813; C8: 0.54418 | 71 |  | 0.5989 |  |  |  | 0.58882 | 0.54203 | 0.52881 | 71 | 0.60107 | 0.59619 |  |  |  | 0.58494 | 0.49751 | 0.50107 | 0.55462 | 71 | 0.56685 | 0.55491 |  |  |  | 0.54688 | 0.49849 | 0.48969
72 | C2: 0.62246; C6: 0.60758; C7: 0.53633; C8: 0.54264 | 72 |  | 0.59953 |  |  |  | 0.59271 | 0.54159 | 0.52869 | 72 | 0.59319 | 0.58269 |  |  |  | 0.58347 | 0.4957 | 0.50088 | 0.55462 | 72 | 0.56742 | 0.5509 |  |  |  | 0.55146 | 0.49809 | 0.48785
73 | C2: 0.62245; C6: 0.62428; C7: 0.53531; C8: 0.54133 | 73 |  | 0.60011 |  |  |  | 0.59115 | 0.53915 | 0.52697 | 73 | 0.58054 | 0.59779 |  |  |  | 0.55842 | 0.49524 | 0.49959 | 0.55462 | 73 | 0.56718 | 0.55177 |  |  |  | 0.54248 | 0.49579 | 0.48758
74 | C2: 0.62243; C6: 0.60618; C7: 0.53412; C8: 0.54027 | 74 |  | 0.59703 |  |  |  | 0.58511 | 0.53872 | 0.52544 | 74 | 0.57995 | 0.59992 |  |  |  | 0.57823 | 0.49386 | 0.49797 | 0.55462 | 74 | 0.57125 | 0.55899 |  |  |  | 0.53374 | 0.49324 | 0.48636
75 | C2: 0.62241; C6: 0.60141; C7: 0.53394; C8: 0.5388 | 75 |  | 0.60611 |  |  |  | 0.57872 | 0.53709 | 0.5242 | 75 | 0.6057 | 0.57634 |  |  |  | 0.57689 | 0.49294 | 0.49654 | 0.55462 | 75 | 0.56642 | 0.548 |  |  |  | 0.53709 | 0.4908 | 0.48561
76 | C6: 0.60179; C7: 0.53264; C8: 0.53721 | 76 | [5 empty] | 0.59185 | 0.53646 | 0.52363 | 76 | [5 empty] | 0.5674 | 0.49086 | 0.49504 |  | 76 | [5 empty] | 0.53877 | 0.4904 | 0.48328
77 | C6: 0.61142; C7: 0.53072; C8: 0.53658 | 77 | [5 empty] | 0.58034 | 0.53505 | 0.52247 | 77 | [5 empty] | 0.58315 | 0.48998 | 0.49217 |  | 77 | [5 empty] | 0.54789 | 0.48872 | 0.48251
78 | C6: 0.61804; C7: 0.52941; C8: 0.53534 | 78 | [5 empty] | 0.57823 | 0.53281 | 0.52177 | 78 | [5 empty] | 0.57761 | 0.48881 | 0.49079 |  | 78 | [5 empty] | 0.52929 | 0.48854 | 0.48186
79 | C6: 0.61422; C7: 0.52931; C8: 0.53323 | 79 | [5 empty] | 0.59291 | 0.53188 | 0.52065 | 79 | [5 empty] | 0.56279 | 0.48817 | 0.49015 |  | 79 | [5 empty] | 0.54033 | 0.48658 | 0.48068
80 | C6: 0.61633; C7: 0.52705; C8: 0.5324 | 80 | [5 empty] | 0.58525 | 0.53025 | 0.52054 | 80 | [5 empty] | 0.56933 | 0.48621 | 0.48901 |  | 80 | [5 empty] | 0.55099 | 0.48593 | 0.47881
81 | C6: 0.61253; C7: 0.52566; C8: 0.53179 | 81 | [5 empty] | 0.58048 | 0.529 | 0.51861 | 81 | [5 empty] | 0.57294 | 0.48534 | 0.48797 |  | 81 | [5 empty] | 0.53098 | 0.48466 | 0.47765
82 | C6: 0.62399; C7: 0.52503; C8: 0.53059 | 82 | [5 empty] | 0.59239 | 0.52817 | 0.51789 | 82 | [5 empty] | 0.5796 | 0.48397 | 0.48697 |  | 82 | [5 empty] | 0.54416 | 0.48438 | 0.47741
83 | C6: 0.60742; C7: 0.52432; C8: 0.52939 | 83 | [5 empty] | 0.58255 | 0.52711 | 0.51644 | 83 | [5 empty] | 0.56197 | 0.48353 | 0.48655 |  | 83 | [5 empty] | 0.5449 | 0.48409 | 0.47673
84 | C6: 0.6233; C7: 0.52296; C8: 0.52911 | 84 | [5 empty] | 0.58734 | 0.52489 | 0.5163 | 84 | [5 empty] | 0.57331 | 0.48259 | 0.48545 |  | 84 | [5 empty] | 0.55691 | 0.48362 | 0.47528
85 | C6: 0.61774; C7: 0.52194; C8: 0.52815 | 85 | [5 empty] | 0.58655 | 0.52463 | 0.51432 | 85 | [5 empty] | 0.57123 | 0.4825 | 0.48263 |  | 85 | [5 empty] | 0.539 | 0.48206 | 0.4721
86 | C6: 0.60489; C7: 0.52109; C8: 0.52697 | 86 | [5 empty] | 0.57918 | 0.52455 | 0.51422 | 86 | [5 empty] | 0.55699 | 0.48075 | 0.48216 |  | 86 | [5 empty] | 0.5291 | 0.48184 | 0.47195
87 | C6: 0.607; C7: 0.52013; C8: 0.52664 | 87 | [5 empty] | 0.58493 | 0.52335 | 0.51241 | 87 | [5 empty] | 0.58083 | 0.47866 | 0.48123 |  | 87 | [5 empty] | 0.54341 | 0.47935 | 0.47183
88 | C6: 0.60475; C7: 0.51934; C8: 0.5259 | 88 | [5 empty] | 0.59507 | 0.52269 | 0.51006 | 88 | [5 empty] | 0.56687 | 0.47734 | 0.48057 |  | 88 | [5 empty] | 0.55351 | 0.47869 | 0.47107
89 | C6: 0.61235; C7: 0.51919; C8: 0.52463 | 89 | [5 empty] | 0.57907 | 0.52258 | 0.50997 | 89 | [5 empty] | 0.58016 | 0.47707 | 0.48003 |  | 89 | [5 empty] | 0.53797 | 0.47716 | 0.46989
90 | C6: 0.61198; C7: 0.51856; C8: 0.5238 | 90 | [5 empty] | 0.58538 | 0.52214 | 0.50866 | 90 | [5 empty] | 0.57047 | 0.47543 | 0.47881 |  | 90 | [5 empty] | 0.5533 | 0.47712 | 0.46916
91 | C6: 0.60933; C7: 0.5175; C8: 0.52294 | 91 | [5 empty] | 0.5847 | 0.52183 | 0.50731 | 91 | [5 empty] | 0.56913 | 0.47481 | 0.47839 |  | 91 | [5 empty] | 0.52842 | 0.476 | 0.46704
92 | C6: 0.61852; C7: 0.51681; C8: 0.52163 | 92 | [5 empty] | 0.57994 | 0.52161 | 0.50665 | 92 | [5 empty] | 0.55672 | 0.47373 | 0.47753 |  | 92 | [5 empty] | 0.54177 | 0.47536 | 0.46626
93 | C6: 0.61437; C7: 0.51406; C8: 0.52111 | 93 | [5 empty] | 0.58995 | 0.52147 | 0.5052 | 93 | [5 empty] | 0.56027 | 0.47345 | 0.47656 |  | 93 | [5 empty] | 0.55074 | 0.47432 | 0.46426
94 | C6: 0.61818; C7: 0.51311; C8: 0.51971 | 94 | [5 empty] | 0.58719 | 0.52119 | 0.50491 | 94 | [5 empty] | 0.5845 | 0.47191 | 0.47523 |  | 94 | [5 empty] | 0.53609 | 0.47325 | 0.46335
95 | C6: 0.6091; C7: 0.51148; C8: 0.51915 | 95 | [5 empty] | 0.59055 | 0.52111 | 0.50377 | 95 | [5 empty] | 0.57884 | 0.4705 | 0.47405 |  | 95 | [5 empty] | 0.53064 | 0.47253 | 0.46224
96 | C6: 0.62126; C7: 0.50992; C8: 0.51751 | 96 | [5 empty] | 0.59071 | 0.52082 | 0.50305 | 96 | [5 empty] | 0.5541 | 0.46913 | 0.4734 |  | 96 | [5 empty] | 0.52869 | 0.47217 | 0.4617
97 | C6: 0.61222; C7: 0.50852; C8: 0.51719 | 97 | [5 empty] | 0.58781 | 0.52048 | 0.50294 | 97 | [5 empty] | 0.56395 | 0.46911 | 0.47257 |  | 97 | [5 empty] | 0.53852 | 0.47124 | 0.46051
98 | C6: 0.60684; C7: 0.50849; C8: 0.51625 | 98 | [5 empty] | 0.57812 | 0.52044 | 0.50218 | 98 | [5 empty] | 0.56646 | 0.46858 | 0.47135 |  | 98 | [5 empty] | 0.53349 | 0.47086 | 0.45873
99 | C6: 0.60349; C7: 0.50758; C8: 0.51435 | 99 | [5 empty] | 0.586 | 0.52022 | 0.49928 | 99 | [5 empty] | 0.56609 | 0.46841 | 0.47065 |  | 99 | [5 empty] | 0.52766 | 0.46975 | 0.45846
100 | C6: 0.60149; C7: 0.50752; C8: 0.51319 | 100 | [5 empty] | 0.58555 | 0.52005 | 0.49866 | 100 | [5 empty] | 0.55942 | 0.46824 | 0.46938 |  | 100 | [5 empty] | 0.52756 | 0.46936 | 0.4576
101 | C6: 0.60599; C8: 0.51156 | 101 | [5 empty] | 0.57986 |  | 0.49783 | 101 | [5 empty] | 0.56527 |  | 0.4691 |  | 101 | [5 empty] | 0.54632 |  | 0.45701
102 | C6: 0.61102; C8: 0.51026 | 102 | [5 empty] | 0.5783 |  | 0.49637 | 102 | [5 empty] | 0.57528 |  | 0.46805 |  | 102 | [5 empty] | 0.55534 |  | 0.45559
103 | C6: 0.61081; C8: 0.50957 | 103 | [5 empty] | 0.5809 |  | 0.4953 | 103 | [5 empty] | 0.56169 |  | 0.46738 |  | 103 | [5 empty] | 0.54533 |  | 0.45321
104 | C6: 0.6112; C8: 0.50829 | 104 | [5 empty] | 0.57808 |  | 0.49494 | 104 | [5 empty] | 0.56142 |  | 0.46645 |  | 104 | [5 empty] | 0.54708 |  | 0.45221
105 | C6: 0.60332; C8: 0.5074 | 105 | [5 empty] | 0.58075 |  | 0.49327 | 105 | [5 empty] | 0.55987 |  | 0.46544 |  | 105 | [5 empty] | 0.54608 |  | 0.4518
106 | C6: 0.62477; C8: 0.50642 | 106 | [5 empty] | 0.59216 |  | 0.49315 | 106 | [5 empty] | 0.55737 |  | 0.46404 |  | 106 | [5 empty] | 0.54457 |  | 0.45022
107 | C6: 0.615; C8: 0.50561 | 107 | [5 empty] | 0.5818 |  | 0.49184 | 107 | [5 empty] | 0.57384 |  | 0.46393 |  | 107 | [5 empty] | 0.5394 |  | 0.44839
108 | C6: 0.61461; C8: 0.50401 | 108 | [5 empty] | 0.57855 |  | 0.49175 | 108 | [5 empty] | 0.56495 |  | 0.46264 |  | 108 | [5 empty] | 0.55737 |  | 0.44773
109 | C6: 0.62091; C8: 0.50366 | 109 | [5 empty] | 0.57866 |  | 0.49032 | 109 | [5 empty] | 0.55343 |  | 0.46256 |  | 109 | [5 empty] | 0.52986 |  | 0.44631
110 | C6: 0.60146; C8: 0.50333 | 110 | [5 empty] | 0.58053 |  | 0.48904 | 110 | [5 empty] | 0.57424 |  | 0.46209 |  | 110 | [5 empty] | 0.54098 |  | 0.44554
111 | C6: 0.61734; C8: 0.50164 | 111 | [5 empty] | 0.58666 |  | 0.48849 | 111 | [5 empty] | 0.56356 |  | 0.46112 |  | 111 | [5 empty] | 0.55404 |  | 0.4446
112 | C6: 0.62195; C8: 0.49974 | 112 | [5 empty] | 0.57842 |  | 0.48766 | 112 | [5 empty] | 0.56318 |  | 0.46015 |  | 112 | [5 empty] | 0.54755 |  | 0.44378
113 | C6: 0.61679; C8: 0.49839 | 113 | [5 empty] | 0.58412 |  | 0.48763 | 113 | [5 empty] | 0.5757 |  | 0.45979 |  | 113 | [5 empty] | 0.52769 |  | 0.44236
114 | C6: 0.62254; C8: 0.49797 | 114 | [5 empty] | 0.58153 |  | 0.48595 | 114 | [5 empty] | 0.55796 |  | 0.45921 |  | 114 | [5 empty] | 0.52808 |  | 0.44176
115 | C6: 0.61534; C8: 0.49729 | 115 | [5 empty] | 0.58759 |  | 0.4852 | 115 | [5 empty] | 0.55316 |  | 0.45919 |  | 115 | [5 empty] | 0.55612 |  | 0.44107
116 | C6: 0.60205; C8: 0.49527 | 116 | [5 empty] | 0.58636 |  | 0.4843 | 116 | [5 empty] | 0.55328 |  | 0.45679 |  | 116 | [5 empty] | 0.54158 |  | 0.44048
117 | C6: 0.60206; C8: 0.49519 | 117 | [5 empty] | 0.58379 |  | 0.48363 | 117 | [5 empty] | 0.55384 |  | 0.45663 |  | 117 | [5 empty] | 0.53043 |  | 0.43974
118 | C6: 0.61587; C8: 0.49515 | 118 | [5 empty] | 0.58689 |  | 0.48264 | 118 | [5 empty] | 0.55377 |  | 0.4551 |  | 118 | [5 empty] | 0.53752 |  | 0.43888
119 | C6: 0.62542; C8: 0.49501 | 119 | [5 empty] | 0.59572 |  | 0.48178 | 119 | [5 empty] | 0.55298 |  | 0.45459 |  | 119 | [5 empty] | 0.52709 |  | 0.43865
120 | C6: 0.60137; C8: 0.49447 | 120 | [5 empty] | 0.5779 |  | 0.4802 | 120 | [5 empty] | 0.58554 |  | 0.45376 |  | 120 | [5 empty] | 0.55795 |  | 0.43641

## DT
∆T Temperature difference across the primary heat exchanger (molten salt side), equates to the temperature difference between hot and cold storage tanks (°C)
| TIT = 700 °C | [9 empty] | TIT = 700 °C | [8 empty] | TIT = 600 °C | [9 empty] | TIT = 600 °C
| CIT= 32 °C | [9 empty] | CIT = 55 °C | [8 empty] | CIT=32 °C | [9 empty] | CIT = 55 °C
| SRBC | SRBC+IC | RCBC | RCBC+IC | PCC | PCC+IC | RCBC+Cas | RCBC+Cas+IC | tCO2 |  | SRBC | SRBC+IC | RCBC | RCBC+IC | PCC | PCC+IC | RCBC+Cas | RCBC+Cas+IC |  | SRBC | SRBC+IC | RCBC | RCBC+IC | PCC | PCC+IC | RCBC+Cas | RCBC+Cas+IC | tCO2 |  | SRBC | SRBC+IC | RCBC | RCBC+IC | PCC | PCC+IC | RCBC+Cas | RCBC+Cas+IC
| C1 | C2 | C3 | C4 | C5 | C6 | C7 | C8 | C9 |  | C1 | C2 | C3 | C4 | C5 | C6 | C7 | C8 |  | C1 | C2 | C3 | C4 | C5 | C6 | C7 | C8 | C9 |  | C1 | C2 | C3 | C4 | C5 | C6 | C7 | C8
1 | 196.6736 | 212.0362 | 221.4014 | 228.1733 | 279.533 | 298.7718 | 222.2638 | 228.4109 | 377.1956 | 1 | 230.8017 | 265.9785 | 165.6393 | 196.2541 | 267.6847 | 303.9968 | 169.6013 | 190.526 | 1 | 190.6804 | 211.1237 | 202.5828 | 212.1629 | 254.6841 | 258.6729 | 202.7738 | 214.884 | 346.863 | 1 | 206.3136 | 244.7318 | 151.8079 | 169.2159 | 242.9059 | 247.8722 | 155.0045 | 176.1862
2 | 202.1723 | 212.9057 | 221.4396 | 229.4926 | 280.0524 | 298.831 | 226.2613 | 231.5555 | 377.1956 | 2 | 231.0741 | 266.4096 | 166.414 | 196.5315 | 267.6847 | 304.7528 | 169.8485 | 196.6167 | 2 | 191.3646 | 218.4478 | 202.5828 | 212.3312 | 256.5621 | 259.6631 | 204.2552 | 218.7994 | 346.863 | 2 | 206.6304 | 245.1357 | 151.9082 | 169.4524 | 243.2889 | 248.245 | 156.8083 | 179.5277
3 | 204.2924 | 215.5281 | 222.2741 | 230.1317 | 281.678 | 300.0754 | 231.2083 | 241.1544 | 377.1956 | 3 | 231.5358 | 267.1416 | 168.3569 | 197.9369 | 268.091 | 305.4519 | 175.3824 | 197.0883 | 3 | 192.0058 | 220.4713 | 202.9394 | 212.702 | 257.7684 | 260.5444 | 209.6865 | 220.158 | 346.863 | 3 | 207.1662 | 245.9544 | 152.9423 | 171.5908 | 243.5424 | 249.5918 | 158.7058 | 184.8952
4 | 205.8708 | 217.0259 | 222.9005 | 230.8206 | 282.8739 | 300.7528 | 232.064 | 246.1374 | 377.1956 | 4 | 232.0144 | 267.4244 | 168.8744 | 198.635 | 269.1931 | 305.524 | 179.3902 | 200.3119 | 4 | 193.2295 | 223.8884 | 203.5753 | 214.0107 | 258.2253 | 261.9347 | 214.1255 | 225.2231 | 346.863 | 4 | 207.3345 | 246.6189 | 154.852 | 174.6829 | 243.8194 | 250.9546 | 161.3246 | 187.6808
5 | 208.7958 | 217.4199 | 223.9564 | 231.0364 | 285.461 | 301.2639 | 238.5299 | 251.1297 | 377.1957 | 5 | 232.5129 | 268.0691 | 169.7761 | 200.5996 | 270.6431 | 306.2948 | 182.7293 | 203.0706 | 5 | 193.9603 | 225.9178 | 203.5842 | 214.6171 | 259.3409 | 262.9043 | 216.6945 | 227.5224 | 346.863 | 5 | 207.6442 | 247.6458 | 156.2829 | 175.3028 | 244.0461 | 252.1048 | 164.9306 | 190.1814
6 | 209.6329 | 218.9877 | 224.5868 | 231.656 | 286.6014 | 303.136 | 240.0525 | 260.1856 | 377.1957 | 6 | 232.5641 | 268.495 | 170.7996 | 201.3232 | 271.3018 | 306.6595 | 184.1217 | 203.8625 | 6 | 195.3786 | 228.1379 | 204.4671 | 215.0702 | 259.751 | 263.293 | 222.0642 | 234.2587 | 346.863 | 6 | 208.2717 | 247.9957 | 157.4175 | 176.6165 | 245.0285 | 253.3003 | 165.7456 | 192.9342
7 | 211.6162 | 222.3762 | 225.1 | 232.1658 | 287.0004 | 304.2256 | 241.8393 | 262.0614 | 377.1957 | 7 | 232.9292 | 270.1428 | 171.1093 | 202.7527 | 271.7604 | 308.1446 | 187.2444 | 209.3204 | 7 | 196.9201 | 228.361 | 204.6964 | 216.3564 | 261.6365 | 265.1311 | 223.0552 | 236.4113 | 346.863 | 7 | 208.5097 | 248.6169 | 158.3267 | 177.1735 | 245.5452 | 255.5996 | 169.6205 | 195.6952
8 | 212.2197 | 225.8271 | 225.516 | 232.9717 | 288.2902 | 305.5617 | 247.5848 | 266.4902 | 377.1957 | 8 | 233.045 | 270.5206 | 171.6707 | 203.9542 | 272.1175 | 308.9489 | 189.9078 | 210.6602 | 8 | 198.2853 | 230.2976 | 205.8885 | 216.6932 | 263.1593 | 265.1454 | 226.5585 | 242.1212 | 346.863 | 8 | 208.7644 | 249.3811 | 159.9172 | 177.9239 | 245.9512 | 256.3866 | 174.6154 | 197.7181
9 | 214.2158 | 227.7109 | 225.9459 | 233.5587 | 289.2608 | 305.7787 | 251.4818 | 275.5069 | 377.1957 | 9 | 233.6809 | 271.9848 | 172.5027 | 205.3617 | 272.7165 | 309.1039 | 198.5073 | 215.3892 | 9 | 198.3351 | 230.4208 | 206.5775 | 218.478 | 264.0981 | 266.1378 | 236.3099 | 243.4539 | 346.863 | 9 | 208.8915 | 249.9974 | 160.6065 | 179.6753 | 246.4521 | 257.1251 | 180.6413 | 199.0385
10 | 218.2113 | 229.6355 | 226.9464 | 234.8486 | 290.2689 | 306.8528 | 256.1265 | 279.5875 | 377.1957 | 10 | 233.9616 | 272.2742 | 173.1907 | 205.4111 | 273.26 | 309.8111 | 199.2597 | 220.5792 | 10 | 199.2697 | 233.2187 | 206.674 | 219.7611 | 266.2079 | 266.8505 | 244.0257 | 246.7486 | 346.863 | 10 | 209.1012 | 250.6057 | 160.9752 | 181.1236 | 247.0415 | 258.3203 | 183.845 | 201.7711
11 | 218.9503 | 231.6727 | 228.1344 | 234.9344 | 291.1803 | 308.5076 | 259.2653 | 281.3583 | 377.1957 | 11 | 234.024 | 272.9938 | 173.9203 | 207.3895 | 273.8844 | 309.9605 | 202.4571 | 227.28 | 11 | 199.989 | 233.9616 | 207.2382 | 220.3884 | 266.6025 | 267.4772 | 248.9589 | 248.7881 | 346.863 | 11 | 209.4619 | 250.847 | 161.8546 | 182.3984 | 247.4076 | 259.4423 | 188.2003 | 205.9221
12 | 219.3252 | 233.5612 | 228.9973 | 235.5249 | 292.2419 | 309.724 | 262.5772 | 288.5504 | 377.1957 | 12 | 234.3579 | 273.4641 | 175.1229 | 207.9762 | 273.9617 | 311.0188 | 207.7229 | 230.2464 | 12 | 200.9901 | 235.5069 | 207.6505 | 220.802 | 268.2301 | 268.5062 | 251.2678 | 251.207 | 346.863 | 12 | 209.8521 | 251.3636 | 163.5333 | 183.3767 | 247.6002 | 260.9684 | 191.1672 | 209.3826
13 | 220.2479 | 236.8619 | 229.5276 | 236.758 | 292.4408 | 311.9139 | 265.9974 | 295.5783 | 377.1957 | 13 | 234.4174 | 274.0894 | 175.4798 | 210.0624 | 275.169 | 311.9652 | 208.2179 | 234.3378 | 13 | 201.1625 | 239.9471 | 208.1972 | 221.2503 | 269.1616 | 270.2848 | 255.3741 | 254.9123 | 346.863 | 13 | 209.8746 | 252.4251 | 164.5744 | 183.4315 | 248.5893 | 261.5806 | 193.0737 | 214.5015
14 | 221.1099 | 238.3508 | 230.267 | 238.0073 | 293.4487 | 312.8214 | 270.9342 | 299.245 | 377.1957 | 14 | 234.6816 | 274.736 | 176.1775 | 210.3726 | 275.6114 | 312.4 | 214.0238 | 238.7093 | 14 | 202.3076 | 242.7231 | 208.7099 | 222.1991 | 269.9403 | 270.359 | 261.7413 | 257.5184 | 346.863 | 14 | 210.087 | 253.1136 | 165.2742 | 184.8106 | 248.6395 | 262.6532 | 196.4589 | 216.996
15 | 222.0504 | 239.2558 | 231.4876 | 238.5341 | 295.1806 | 314.1861 | 276.3892 | 305.9995 | 377.1957 | 15 | 234.9367 | 275.2804 | 176.9732 | 212.0371 | 276.1338 | 312.7191 | 217.9556 | 247.5725 | 15 | 202.5321 | 242.812 | 209.0839 | 222.2728 | 270.7192 | 271.7069 | 263.5169 | 263.0732 | 346.863 | 15 | 210.2566 | 255.7068 | 166.017 | 185.4237 | 249.1717 | 263.438 | 205.7774 | 222.0653
16 | 222.1718 | 241.4972 | 232.0231 | 239.5154 | 296.2522 | 314.5003 | 281.9283 | 309.9898 | 377.1957 | 16 | 235.4957 | 275.8394 | 177.0968 | 212.3072 | 276.945 | 313.4879 | 222.7377 | 251.3704 | 16 | 204.2889 | 244.7708 | 209.8737 | 223.3337 | 271.3355 | 271.899 | 269.1271 | 264.8416 | 346.863 | 16 | 210.4804 | 256.203 | 166.3485 | 187.3277 | 249.1962 | 264.1577 | 209.033 | 226.4441
17 | 223.0067 | 244.2616 | 232.3942 | 240.1594 | 297.32 | 315.7992 | 289.3592 | 314.7041 | 377.1957 | 17 | 236.003 | 276.6028 | 177.9899 | 213.5962 | 277.4412 | 313.8167 | 225.2884 | 253.6964 | 17 | 204.331 | 244.8158 | 210.5044 | 223.5868 | 272.9164 | 273.2628 | 270.4285 | 269.976 | 346.863 | 17 | 210.922 | 256.7373 | 167.4004 | 188.7633 | 249.8366 | 265.1364 | 209.5976 | 229.5048
18 | 223.6832 | 254.1762 | 232.8668 | 240.5858 | 297.7731 | 316.7687 | 296.6397 | 333.4973 | 377.1957 | 18 | 236.2538 | 277.4339 | 178.4567 | 214.3935 | 277.5216 | 314.4914 | 230.6047 | 262.8857 | 18 | 207.137 | 247.0624 | 211.2159 | 224.5575 | 273.7753 | 274.0695 | 277.5399 | 273.5071 | 346.863 | 18 | 211.2966 | 256.8876 | 167.9939 | 189.2748 | 250.0545 | 265.7575 | 213.3743 | 235.0301
19 | 223.9763 | 254.3441 | 233.4159 | 240.9626 | 299.9679 | 317.3503 | 297.5683 | 338.471 | 377.1957 | 19 | 236.5191 | 277.9141 | 179.2351 | 216.1979 | 277.9841 | 314.9178 | 233.9892 | 264.9445 | 19 | 208.9092 | 248.2983 | 211.5282 | 225.1885 | 274.6648 | 275.3044 | 286.8208 | 274.9272 | 346.8631 | 19 | 211.5118 | 257.9282 | 169.1712 | 190.6963 | 250.5742 | 266.8178 | 217.8317 | 238.1796
20 | 224.6038 | 256.6945 | 234.1036 | 241.6244 | 300.9983 | 318.53 | 302.46 | 345.4671 | 377.1957 | 20 | 236.7141 | 278.4888 | 180.5869 | 216.7633 | 278.6039 | 315.6125 | 237.5065 | 271.5874 | 20 | 210.9773 | 250.1348 | 212.3673 | 225.8037 | 275.2028 | 276.9988 | 287.5049 | 280.366 | 346.8631 | 20 | 211.8751 | 258.0346 | 169.8163 | 191.3204 | 251.4439 | 266.9106 | 224.5009 | 242.3703
21 | 225.4046 | 256.7062 | 234.7518 | 241.6904 | 301.097 | 318.9488 | 303.3383 | 348.994 | 377.1957 | 21 | 236.9545 | 278.8935 | 181.9639 | 217.3513 | 279.2456 | 316.4064 | 244.0023 | 277.9644 | 21 | 211.3483 | 251.0397 | 212.5448 | 228.2249 | 275.5273 | 277.1478 | 296.988 | 285.5351 | 346.8631 | 21 | 211.9127 | 258.8268 | 170.2452 | 192.263 | 251.7303 | 268.2677 | 231.4745 | 244.3103
22 | 226.2078 | 259.8085 | 235.2237 | 242.3463 | 303.054 | 320.1131 | 307.9364 | 355.8327 | 377.1957 | 22 | 237.0303 | 279.5164 | 182.2712 | 217.8833 | 279.769 | 317.4816 | 253.9476 | 278.4659 | 22 | 211.3791 | 252.266 | 213.2078 | 228.6422 | 277.2269 | 278.0359 | 298.4511 | 294.0953 | 346.8631 | 22 | 212.0981 | 259.0402 | 171.473 | 193.1855 | 253.0135 | 268.9682 | 237.1368 | 251.2
23 | 227.1146 | 261.2194 | 236.1162 | 243.3469 | 304.1107 | 320.6989 | 317.2791 | 357.7948 | 377.1957 | 23 | 237.218 | 280.1184 | 182.8331 | 218.5142 | 280.2968 | 318.2789 | 255.937 | 286.5319 | 23 | 211.8149 | 252.7054 | 215.2698 | 229.212 | 279.1821 | 279.2946 | 302.5612 | 297.2324 | 346.8631 | 23 | 212.276 | 259.5018 | 173.1918 | 193.7246 | 253.2889 | 270.0779 | 239.493 | 256.1886
24 | 228.7246 | 262.8231 | 237.2133 | 244.2328 | 305.6371 | 320.9119 | 321.9162 | 365.3707 | 377.1958 | 24 | 237.4124 | 280.3797 | 184.387 | 219.0984 | 280.4564 | 318.988 | 258.817 | 287.0905 | 24 | 212.044 | 253.9452 | 215.9563 | 229.7487 | 280.2036 | 281.1268 | 308.9553 | 299.9229 | 346.8631 | 24 | 212.4196 | 259.8771 | 173.8396 | 195.5707 | 254.2751 | 270.9243 | 244.9229 | 257.1217
25 | 228.8713 | 264.315 | 238.187 | 244.3247 | 306.7424 | 322.2374 | 322.7959 | 369.8859 | 377.1958 | 25 | 237.7266 | 280.7639 | 184.9238 | 219.4907 | 280.9005 | 319.8754 | 268.8446 | 298.6416 | 25 | 212.465 | 254.2404 | 216.1435 | 229.8218 | 281.5822 | 281.9896 | 312.9893 | 304.3963 | 346.8631 | 25 | 212.6869 | 260.1165 | 174.4873 | 196.558 | 254.8619 | 271.3693 | 248.7428 | 260.5255
26 | 229.5956 | 265.2015 | 238.3316 | 245.6506 | 307.5415 | 322.4364 | 330.8494 | 372.0872 | 377.1958 | 26 | 237.7458 | 281.1473 | 185.7086 | 220.5439 | 281.5854 | 320.3033 | 276.1079 | 302.2143 | 26 | 212.783 | 254.7986 | 216.7798 | 230.5754 | 282.5777 | 283.01 | 319.5536 | 307.2786 | 346.8631 | 26 | 212.8466 | 260.8006 | 175.1446 | 197.7487 | 255.4213 | 274.4385 | 255.7135 | 261.4113
27 | 230 | 266.0019 | 239.2505 | 246.1148 | 308.1679 | 323.3079 | 330.9224 | 377.756 | 377.1958 | 27 | 238.037 | 281.4397 | 186.3995 | 221.1745 | 282.0684 | 320.8793 | 277.8965 | 307.6677 | 27 | 212.8418 | 255.6698 | 218.233 | 230.5905 | 285.7517 | 284.3188 | 322.747 | 312.7836 | 346.8631 | 27 | 213.2944 | 261.2394 | 175.3587 | 199.6765 | 255.725 | 275.1184 | 255.9017 | 266.7882
28 | 231.0241 | 266.9952 | 239.4041 | 246.5257 | 308.9286 | 324.589 | 345.4866 | 378.808 | 377.1958 | 28 | 238.1106 | 281.696 | 187.232 | 222.4674 | 282.6194 | 321.3622 | 280.1243 | 313.6541 | 28 | 213.231 | 256.2526 | 219.1628 | 231.253 | 286.838 | 284.5541 | 328.0643 | 313.921 | 346.8631 | 28 | 213.2944 | 261.4289 | 175.9433 | 200.2782 | 256.1729 | 275.6501 | 261.1339 | 270.66
29 | 231.4343 | 267.9696 | 239.9511 | 246.9985 | 309.2405 | 325.8096 | 352.7668 | 388.9285 | 377.1958 | 29 | 238.3754 | 282.1162 | 188.3452 | 223.6736 | 282.8589 | 321.9203 | 286.6108 | 321.882 | 29 | 213.6152 | 256.9403 | 219.7337 | 231.7895 | 287.6148 | 285.1537 | 334.8372 | 319.9076 | 346.8631 | 29 | 213.5781 | 261.7818 | 176.1565 | 202.768 | 257.0901 | 275.7884 | 267.4904 | 274.9421
30 | 232.6289 | 268.5049 | 240.5701 | 247.3813 | 310.2274 | 326.3225 | 360.8255 | 394.2695 | 377.1958 | 30 | 238.7328 | 282.3575 | 189.0204 | 224.2907 | 283.4624 | 322.5031 | 295.5307 | 326.367 | 30 | 214.2385 | 257.5826 | 220.3986 | 232.8918 | 287.8763 | 286.2521 | 336.9246 | 323.7741 | 346.8631 | 30 | 213.6934 | 262.2164 | 176.7921 | 204.2306 | 257.6456 | 277.071 | 272.7868 | 278.0441
31 | 233.4215 | 269.5453 | 241.156 | 247.6806 | 310.8516 | 327.4339 | 367.8055 | 398.7999 | 377.1958 | 31 | 238.8767 | 282.7527 | 189.9404 | 224.9266 | 283.5865 | 322.9722 | 301.6269 | 330.9277 | 31 | 214.6194 | 258.9855 | 221.1848 | 233.0252 | 288.46 | 287.4058 | 350.1384 | 328.3617 | 346.8631 | 31 | 213.8753 | 262.3652 | 177.084 | 205.6387 | 257.9086 | 278.0374 | 277.0996 | 282.3449
32 | 234.0741 | 271.4359 | 241.3196 | 249.5705 | 312.0878 | 328.1865 | 373.2711 | 404.7469 | 377.1958 | 32 | 239.1001 | 282.856 | 190.7766 | 225.6296 | 284.0344 | 323.3577 | 314.8474 | 332.0319 | 32 | 214.6617 | 259.6682 | 222.0536 | 233.5739 | 288.8306 | 288.6735 | 351.9396 | 337.4428 | 346.8631 | 32 | 214.1174 | 262.7884 | 177.6533 | 205.6494 | 258.5121 | 279.3489 | 280.1622 | 284.2622
33 | 235.4194 | 271.71 | 241.8664 | 250.4909 | 312.9635 | 328.8875 | 386.058 | 411.0053 | 377.1958 | 33 | 239.6547 | 283.3914 | 192.7978 | 226.4635 | 284.347 | 323.9683 | 319.7163 | 338.7252 | 33 | 215.202 | 260.4658 | 222.5563 | 233.7931 | 289.6413 | 289.9146 | 358.3938 | 338.8118 | 346.8631 | 33 | 214.2176 | 263.6712 | 178.2222 | 206.836 | 258.5374 | 279.9023 | 284.469 | 288.0271
34 | 236.2058 | 272.6314 | 242.6186 | 251.282 | 313.2526 | 330.8699 | 399.0172 | 413.3351 | 377.1958 | 34 | 239.91 | 283.5922 | 192.9129 | 226.8583 | 284.7404 | 324.3844 | 323.9537 | 339.6169 | 34 | 215.9364 | 260.79 | 223.0987 | 234.4441 | 289.6793 | 290.6616 | 362.0342 | 343.0274 | 346.8631 | 34 | 214.3834 | 264.1892 | 178.3201 | 207.1474 | 259.0595 | 280.5873 | 292.8994 | 293.5753
35 | 237.7026 | 272.6854 | 243.0895 | 252.0571 | 314.2304 | 331.545 | 400.1717 | 421.0497 | 377.1958 | 35 | 240.3935 | 283.8418 | 193.7179 | 227.3505 | 284.8511 | 326.02 | 331.4841 | 345.0997 | 35 | 216.3171 | 261.5047 | 223.4323 | 234.7984 | 290.6129 | 290.8688 | 362.1706 | 346.597 | 346.8631 | 35 | 214.4637 | 264.5062 | 178.8952 | 208.321 | 259.4759 | 280.6938 | 294.5989 | 299.7495
36 | 238.7693 | 274.1057 | 243.7822 | 252.3646 | 314.7504 | 331.801 | 404.6126 | 424.5978 | 377.1958 | 36 | 240.6464 | 284.2153 | 194.6634 | 227.9426 | 285.4527 | 326.454 | 339.0776 | 347.1233 | 36 | 216.7145 | 262.2151 | 226.1046 | 236.3671 | 290.622 | 292.0134 | 365.8396 | 349.0499 | 346.8631 | 36 | 214.692 | 264.8306 | 179.2996 | 209.7538 | 259.7305 | 281.4708 | 298.4722 | 304.6876
37 | 239.2285 | 274.9855 | 244.774 | 254.0633 | 314.8202 | 332.4996 | 413.3758 | 430.5505 | 377.1958 | 37 | 240.8203 | 285.1903 | 194.8072 | 228.6118 | 286.4358 | 327.3195 | 343.4664 | 353.9468 | 37 | 217.1274 | 263.3951 | 226.7939 | 237.1009 | 290.6668 | 292.1067 | 369.2741 | 352.5412 | 346.8631 | 37 | 214.8591 | 265.3181 | 179.5857 | 210.761 | 260.7089 | 282.1517 | 301.2964 | 308.1
38 | 240.1253 | 275.6028 | 245.4183 | 254.5579 | 315.0588 | 333.3519 | 419.041 | 435.7539 | 377.1958 | 38 | 241.1423 | 285.4775 | 195.4965 | 230.4775 | 287.0634 | 327.7845 | 345.1296 | 364.7803 | 38 | 217.7604 | 263.7086 | 227.2802 | 237.4212 | 291.1197 | 292.9566 | 376.543 | 357.3495 | 346.8631 | 38 | 215.084 | 265.7491 | 179.9342 | 212.6251 | 261.4081 | 283.0297 | 302.8937 | 311.9644
39 | 240.3252 | 276.6541 | 245.9166 | 255.5969 | 315.8421 | 334.156 | 419.131 | 436.3917 | 377.1958 | 39 | 241.1459 | 286.534 | 196.3227 | 230.8349 | 288.0133 | 328.2495 | 350.9527 | 373.1734 | 39 | 218.7107 | 265.0068 | 227.6231 | 237.8185 | 291.3022 | 294.1231 | 383.0691 | 362.8096 | 346.8631 | 39 | 215.3786 | 266.0225 | 180.1128 | 213.4204 | 261.8812 | 283.7544 | 308.948 | 316.681
40 | 241.8491 | 277.227 | 246.5334 | 256.2998 | 316.0732 | 336.05 | 423.6583 | 439.3594 | 377.1958 | 40 | 241.3564 | 286.9496 | 196.9138 | 231.2321 | 288.7664 | 328.5687 | 352.1852 | 378.635 | 40 | 219.1316 | 266.1275 | 228.2835 | 238.5118 | 291.8188 | 294.9315 | 386.4952 | 368.25 | 346.8631 | 40 | 215.4369 | 268.5218 | 180.917 | 213.561 | 262.5062 | 284.2395 | 311.6725 | 319.3868
41 | 242.384 | 278.9855 | 247.0438 | 257.6632 | 316.6573 | 336.5682 | 425.9266 | 444.632 | 377.1958 | 41 | 241.4191 | 287.1961 | 197.2949 | 233.1146 | 289.2495 | 328.738 | 357.4194 | 382.9619 | 41 | 219.1616 | 266.7632 | 228.4969 | 239.1644 | 291.8891 | 295.6863 | 391.8376 | 372.3642 | 346.8631 | 41 | 215.6144 | 268.5523 | 181.0324 | 215.1345 | 262.9846 | 285.4062 | 314.8693 | 324.6118
42 | 243.3276 | 281.8437 | 247.6793 | 258.0804 | 316.6829 | 337.1582 | 430.3756 | 445.614 | 377.1959 | 42 | 241.6954 | 287.6266 | 198.0486 | 234.3755 | 289.2769 | 330.3108 | 363.3034 | 385.5643 | 42 | 219.6514 | 267.5549 | 229.3152 | 239.2529 | 292.2877 | 296.7471 | 393.7215 | 381.0204 | 346.8631 | 42 | 215.7444 | 268.8505 | 181.6409 | 215.9086 | 263.4318 | 285.6317 | 318.8143 | 327.2301
43 | 245.2309 | 282.8693 | 247.828 | 258.5014 | 316.9367 | 337.2667 | 434.1851 | 449.2371 | 377.1959 | 43 | 242.0003 | 288.2556 | 199.1939 | 234.8576 | 289.8306 | 330.8916 | 364.6163 | 390.8598 | 43 | 220.5891 | 267.8421 | 229.7377 | 240.0359 | 292.5568 | 298.5656 | 396.7282 | 382.5879 | 346.8631 | 43 | 215.9282 | 269.1672 | 181.906 | 217.9881 | 263.9477 | 286.33 | 321.8076 | 330.6794
44 | 246.7142 | 283.1362 | 248.4771 | 259.1115 | 317.0508 | 338.6432 | 437.0924 | 450.8537 | 377.1959 | 44 | 242.5577 | 290.3552 | 200.2366 | 235.3876 | 289.9703 | 331.1736 | 369.8286 | 393.1538 | 44 | 220.944 | 268.5325 | 230.5426 | 240.1328 | 292.7032 | 299.5847 | 398.0005 | 385.6698 | 346.8631 | 44 | 216.0946 | 269.3181 | 182.5495 | 219.3919 | 264.0633 | 287.4475 | 324.6849 | 336.5513
45 | 246.972 | 284.1101 | 249.1238 | 260.5182 | 317.0886 | 338.731 | 454.0397 | 454.8733 | 377.1959 | 45 | 242.6444 | 290.5692 | 200.2854 | 235.4271 | 290.3451 | 331.9125 | 371.8971 | 395.3192 | 45 | 221.0469 | 270.8936 | 230.7711 | 240.7825 | 293.0017 | 300.9563 | 406.5269 | 387.811 | 346.8631 | 45 | 216.2356 | 269.5777 | 183.3405 | 220.7767 | 264.3652 | 287.5897 | 326.0281 | 340.611
46 | 294.1282 | 285.075 | 249.8835 | 260.9668 | 317.4185 | 339.5054 | 456.6786 | 457.0103 | 377.1959 | 46 | 242.8223 | 292.6345 | 201.9203 | 236.805 | 290.459 | 332.7345 | 377.2393 | 398.8401 | 46 | 221.7523 | 271.7609 | 231.4733 | 240.8063 | 293.1958 | 301.681 | 409.1031 | 393.416 | 346.8631 | 46 | 216.2676 | 269.649 | 183.8617 | 221.5273 | 265.6901 | 288.2592 | 328.8759 | 343.8929
47 | 296.9974 | 286.3367 | 250.324 | 261.4525 | 317.6603 | 340.0395 | 465.0875 | 461.6457 | 377.1959 | 47 | 243.0492 | 292.9324 | 202.178 | 236.8539 | 291.0778 | 333.2605 | 377.5263 | 400.5349 | 47 | 222.0304 | 273.1174 | 232.0912 | 241.4295 | 293.2828 | 302.2599 | 414.0009 | 394.8893 | 346.8631 | 47 | 216.5709 | 269.8985 | 184.5497 | 221.8596 | 265.9969 | 288.5108 | 330.9615 | 345.6487
48 | 298.0931 | 286.347 | 250.92 | 262.2867 | 317.7144 | 340.5122 | 470.0107 | 461.8165 | 377.1959 | 48 | 243.2721 | 293.2299 | 202.7044 | 237.436 | 291.3811 | 334.2335 | 383.1268 | 403.1047 | 48 | 222.3973 | 273.7916 | 233.0233 | 241.9016 | 293.5502 | 303.2224 | 414.4548 | 397.8297 | 346.8631 | 48 | 216.6922 | 270.2952 | 185.2574 | 223.569 | 266.453 | 289.2259 | 335.2528 | 347.5301
49 | 298.5868 | 287.9036 | 251.8465 | 263.1113 | 317.9109 | 341.6399 | 473.4885 | 464.3577 | 377.1959 | 49 | 243.7384 | 293.5437 | 203.6706 | 238.0071 | 291.6597 | 335.0084 | 389.1358 | 407.2825 | 49 | 222.8937 | 275.1745 | 233.9724 | 242.1695 | 293.6681 | 303.8638 | 417.3484 | 403.1296 | 346.8631 | 49 | 216.8381 | 270.8661 | 185.8255 | 224.5858 | 266.8856 | 289.5266 | 338.7151 | 348.1029
50 | 298.6596 | 289.7579 | 251.8465 | 263.2057 | 317.9786 | 342.1738 | 476.7228 | 468.6498 | 377.1959 | 50 | 243.9138 | 293.8274 | 204.4329 | 238.0161 | 291.9626 | 335.3852 | 390.7479 | 411.5796 | 50 | 223.5379 | 276.13 | 234.3064 | 242.5805 | 293.7507 | 304.7841 | 418.0765 | 406.8717 | 346.8631 | 50 | 217.0108 | 270.9657 | 186.2481 | 226.0088 | 267.2131 | 290.5282 | 341.3417 | 352.3168
51 | C2: 292.9427; C4: 263.8634; C6: 342.3692; C7: 483.8309; C8: 472.9205 | 51 |  | 293.8697 |  | 239.0977 |  | 336.0095 | 393.4638 | 413.6126 | 51 | 224.0872 | 276.2765 |  | 243.2006 |  | 304.7921 | 420.4288 | 411.7885 | 346.8631 | 51 | 217.016 | 271.3754 |  | 226.9193 |  | 292.0686 | 342.2639 | 357.0804
52 | C2: 292.9718; C4: 263.9714; C6: 342.9676; C7: 486.2795; C8: 475.0467 | 52 |  | 294.2523 |  | 240.0824 |  | 337.2073 | 396.2996 | 422.6658 | 52 | 224.125 | 277.501 |  | 243.4681 |  | 305.5895 | 422.3626 | 412.6857 | 346.8631 | 52 | 217.1896 | 271.544 |  | 227.6235 |  | 293.1398 | 345.0914 | 360.6851
53 | C2: 296.6641; C4: 264.5556; C6: 343.7152; C7: 489.9504; C8: 479.11 | 53 |  | 294.5374 |  | 240.9804 |  | 337.5541 | 399.9571 | 427.0901 | 53 | 224.6085 | 279.3398 |  | 243.9308 |  | 306.5824 | 423.5844 | 418.0486 | 346.8631 | 53 | 217.2498 | 271.9676 |  | 228.5391 |  | 293.2311 | 347.7691 | 362.3045
54 | C2: 297.3971; C4: 264.7736; C6: 344.6113; C7: 493.9884; C8: 481.6429 | 54 |  | 294.8066 |  | 241.3292 |  | 337.7357 | 402.1356 | 430.6156 | 54 | 224.7926 | 280.1846 |  | 244.4567 |  | 307.101 | 425.356 | 419.931 | 346.8631 | 54 | 217.5006 | 272.1035 |  | 228.8218 |  | 293.9921 | 349.2911 | 364.0157
55 | C2: 298.4574; C4: 265.0813; C6: 345.1733; C7: 506.1498; C8: 485.4259 | 55 |  | 295.1528 |  | 242.514 |  | 338.0659 | 409.0967 | 434.8194 | 55 | 225.1353 | 281.4969 |  | 244.751 |  | 307.6515 | 426.4698 | 422.2405 | 346.8631 | 55 | 217.5339 | 272.5808 |  | 230.0474 |  | 294.499 | 350.4669 | 369.5825
56 | C2: 299.5401; C4: 265.1097; C6: 345.9693; C7: 511.9655; C8: 489.0278 | 56 |  | 295.4534 |  | 242.8359 |  | 338.6818 | 416.9977 | 437.1606 | 56 | 225.4448 | 281.8179 |  | 245.5165 |  | 308.4779 | 430.4534 | 426.2942 | 346.8631 | 56 | 217.7119 | 272.6613 |  | 230.5281 |  | 296.1206 | 353.7761 | 372.6498
57 | C2: 300.5041; C4: 265.2365; C6: 346.6047; C7: 512.1946; C8: 493.5561 | 57 |  | 295.6559 |  | 243.3851 |  | 339.2392 | 419.4028 | 442.6836 | 57 | 226.1546 | 282.3595 |  | 245.9242 |  | 308.9159 | 432.8716 | 430.5597 | 346.8631 | 57 | 218.0764 | 273.0553 |  | 230.9655 |  | 297.1176 | 357.427 | 374.7931
58 | C2: 301.6345; C4: 265.4718; C6: 347.039; C7: 514.7673; C8: 499.6529 | 58 |  | 295.9303 |  | 243.8815 |  | 339.6699 | 427.0389 | 452.5655 | 58 | 226.5042 | 282.873 |  | 246.1812 |  | 309.6098 | 435.7884 | 432.6611 | 346.8631 | 58 | 218.2664 | 273.2111 |  | 231.8069 |  | 297.8691 | 359.843 | 379.1073
59 | C2: 302.633; C4: 265.8261; C6: 347.872; C7: 519.2578; C8: 501.7886 | 59 |  | 296.2628 |  | 244.6592 |  | 340.1196 | 428.7822 | 455.1793 | 59 | 226.7251 | 283.8191 |  | 246.1945 |  | 309.8132 | 442.7703 | 435.5353 | 346.8631 | 59 | 218.4324 | 273.3772 |  | 232.7076 |  | 298.4057 | 360.9026 | 382.9678
60 | C2: 304.2123; C4: 266.0439; C6: 348.4394; C7: 520.4577; C8: 501.7886 | 60 |  | 296.6337 |  | 244.7952 |  | 340.598 | 430.8904 | 456.7313 | 60 | 227.3664 | 285.0593 |  | 246.3136 |  | 310.3063 | 442.8923 | 437.0165 | 346.8631 | 60 | 218.5378 | 273.649 |  | 233.4801 |  | 299.2579 | 368.2629 | 385.3121
61 | C2: 305.1197; C6: 349.0368; C7: 525.863; C8: 508.4995 | 61 |  | 296.7874 |  |  |  | 340.7188 | 434.4585 | 460.4166 | 61 | 227.7994 | 285.3123 |  |  |  | 310.857 | 449.478 | 437.5342 | 346.8632 | 61 | 218.6518 | 273.8838 |  |  |  | 299.7937 | 371.1282 | 387.7773
62 | C2: 307.022; C6: 349.2981; C7: 528.3547; C8: 510.375 | 62 |  | 296.9364 |  |  |  | 341.4753 | 437.0291 | 464.4444 | 62 | 229.1625 | 285.3154 |  |  |  | 311.3414 | 450.0546 | 441.425 | 346.8632 | 62 | 219.4121 | 274.1772 |  |  |  | 300.3658 | 373.8262 | 390.562
63 | C2: 307.0382; C6: 349.8194; C7: 530.9466; C8: 510.954 | 63 |  | 297.0418 |  |  |  | 342.5988 | 441.7581 | 467.1323 | 63 | 229.2601 | 285.4098 |  |  |  | 311.9114 | 451.3089 | 444.4025 | 346.8632 | 63 | 219.5588 | 274.18 |  |  |  | 301.4359 | 376.6082 | 394.7086
64 | C2: 308.263; C6: 350.5897; C7: 534.6202; C8: 514.3092 | 64 |  | 297.2077 |  |  |  | 343.0507 | 442.4262 | 473.0571 | 64 | 229.8176 | 285.5944 |  |  |  | 312.5266 | 452.179 | 449.1465 | 346.8632 | 64 | 219.6987 | 274.5011 |  |  |  | 302.0646 | 379.0701 | 397.5247
65 | C2: 308.6952; C6: 351.194; C7: 537.7379; C8: 521.6798 | 65 |  | 297.4166 |  |  |  | 343.3681 | 446.7944 | 476.6318 | 65 | 229.9218 | 285.6178 |  |  |  | 313.2426 | 454.382 | 450.5997 | 346.8632 | 65 | 219.9443 | 274.5806 |  |  |  | 302.7298 | 381.0036 | 398.5637
66 | C2: 308.7313; C6: 351.9275; C7: 540.6032; C8: 522.3597 | 66 |  | 297.5057 |  |  |  | 344.4427 | 449.6503 | 479.7911 | 66 | 230.7009 | 285.6648 |  |  |  | 313.3834 | 455.4757 | 453.0199 | 346.8632 | 66 | 220.1933 | 274.842 |  |  |  | 303.3739 | 385.3005 | 401.0402
67 | C2: 308.9097; C6: 352.6258; C7: 542.7142; C8: 525.1698 | 67 |  | 297.6469 |  |  |  | 345.1755 | 452.462 | 481.1355 | 67 | 231.2064 | 285.8384 |  |  |  | 314.0088 | 460.9081 | 454.282 | 346.8632 | 67 | 220.4553 | 274.9624 |  |  |  | 304.1695 | 389.1321 | 404.6407
68 | C2: 309.0319; C6: 353.8474; C7: 543.7084; C8: 526.5258 | 68 |  | 298.041 |  |  |  | 345.3693 | 455.4994 | 483.487 | 68 | 231.3507 | 285.8535 |  |  |  | 314.8307 | 463.5229 | 459.7701 | 346.8632 | 68 | 220.6785 | 275.0873 |  |  |  | 305.3829 | 391.1146 | 408.7864
69 | C2: 309.3037; C6: 354.5932; C7: 547.0409; C8: 530.7435 | 69 |  | 298.435 |  |  |  | 345.8118 | 458.2961 | 490.4133 | 69 | 231.7913 | 286.046 |  |  |  | 315.1446 | 467.2987 | 461.0245 | 346.8632 | 69 | 220.7307 | 275.3838 |  |  |  | 306.503 | 392.613 | 412.0642
70 | C2: 309.6431; C6: 355.7171; C7: 548.2634; C8: 535.1366 | 70 |  | 298.5644 |  |  |  | 346.1294 | 461.9825 | 491.2219 | 70 | 232.0622 | 286.1141 |  |  |  | 316.1754 | 469.3887 | 461.7418 | 346.8632 | 70 | 220.9076 | 275.5379 |  |  |  | 306.618 | 394.9651 | 414.2935
71 | C2: 309.8987; C6: 356.3742; C7: 549.5968; C8: 536.5025 | 71 |  | 298.6163 |  |  |  | 346.4431 | 463.5838 | 495.243 | 71 | 232.6685 | 286.4654 |  |  |  | 316.5961 | 471.3792 | 464.7759 | 346.8632 | 71 | 221.0602 | 275.7318 |  |  |  | 307.3257 | 397.631 | 415.7309
72 | C2: 310.0309; C6: 357.0065; C7: 553.4019; C8: 539.8862 | 72 |  | 298.8378 |  |  |  | 346.7498 | 464.6837 | 495.5157 | 72 | 233.1804 | 286.5989 |  |  |  | 317.6221 | 474.6674 | 465.1299 | 346.8632 | 72 | 221.2608 | 275.9034 |  |  |  | 308.1999 | 398.4637 | 419.4153
73 | C2: 310.0397; C6: 357.7807; C7: 555.538; C8: 542.7238 | 73 |  | 299.1178 |  |  |  | 347.5992 | 470.7132 | 499.4447 | 73 | 233.9418 | 286.6899 |  |  |  | 318.4469 | 475.5 | 467.5313 | 346.8632 | 73 | 221.3937 | 276.2547 |  |  |  | 309.1317 | 403.2659 | 419.9504
74 | C2: 310.1369; C6: 358.3438; C7: 558.0262; C8: 545.0108 | 74 |  | 299.2348 |  |  |  | 347.8244 | 471.748 | 502.896 | 74 | 274.1531 | 286.7066 |  |  |  | 319.3344 | 477.9955 | 470.5291 | 346.8632 | 74 | 221.6793 | 276.4658 |  |  |  | 309.5005 | 408.5301 | 422.3499
75 | C2: 310.1839; C6: 358.496; C7: 558.3982; C8: 548.1661 | 75 |  | 299.3598 |  |  |  | 348.4612 | 475.7175 | 505.6969 | 75 | 275.9614 | 286.7752 |  |  |  | 320.4426 | 479.6373 | 473.1434 | 346.8632 | 75 | 221.8194 | 276.7767 |  |  |  | 310.9546 | 413.4999 | 423.828
76 | C6: 359.1938; C7: 561.0641; C8: 551.5525 | 76 | [5 empty] | 348.725 | 477.2449 | 506.9636 | 76 | [5 empty] | 320.7639 | 483.3423 | 475.8701 |  | 76 | [5 empty] | 311.4761 | 414.297 | 428.3779
77 | C6: 359.5959; C7: 564.9857; C8: 552.8857 | 77 | [5 empty] | 349.0164 | 480.6183 | 509.5263 | 77 | [5 empty] | 322.0763 | 484.8904 | 481.0176 |  | 77 | [5 empty] | 312.3528 | 417.6772 | 429.864
78 | C6: 359.9993; C7: 567.6382; C8: 555.4805 | 78 | [5 empty] | 349.425 | 485.9246 | 511.081 | 78 | [5 empty] | 323.1449 | 486.9427 | 483.4581 |  | 78 | [5 empty] | 313.0719 | 418.0359 | 431.1074
79 | C6: 360.7287; C7: 567.8428; C8: 559.8598 | 79 | [5 empty] | 349.7375 | 488.108 | 513.5435 | 79 | [5 empty] | 324.1687 | 488.0591 | 484.5882 |  | 79 | [5 empty] | 313.438 | 421.9236 | 433.3788
80 | C6: 361.4389; C7: 572.3565; C8: 561.5709 | 80 | [5 empty] | 350.1671 | 491.9119 | 513.7868 | 80 | [5 empty] | 325.2468 | 491.4402 | 486.5895 |  | 80 | [5 empty] | 314.1707 | 423.2017 | 436.9224
81 | C6: 362.4382; C7: 575.0972; C8: 562.8095 | 81 | [5 empty] | 350.6005 | 494.7937 | 517.9723 | 81 | [5 empty] | 325.993 | 492.9395 | 488.4012 |  | 81 | [5 empty] | 314.7416 | 425.6908 | 439.1267
82 | C6: 362.9513; C7: 576.332; C8: 565.2629 | 82 | [5 empty] | 350.8828 | 496.7047 | 519.5255 | 82 | [5 empty] | 326.7082 | 495.2788 | 490.144 |  | 82 | [5 empty] | 315.2602 | 426.2411 | 439.5748
83 | C6: 363.4846; C7: 577.734; C8: 567.6737 | 83 | [5 empty] | 351.7565 | 499.1207 | 522.6409 | 83 | [5 empty] | 326.8964 | 496.027 | 490.8528 |  | 83 | [5 empty] | 315.9118 | 426.8047 | 440.8399
84 | C6: 364.0909; C7: 580.3634; C8: 568.2357 | 84 | [5 empty] | 351.948 | 504.1322 | 522.9501 | 84 | [5 empty] | 327.4675 | 497.617 | 492.746 |  | 84 | [5 empty] | 316.7135 | 427.7098 | 443.5462
85 | C6: 364.8895; C7: 582.3395; C8: 570.1624 | 85 | [5 empty] | 352.5287 | 504.7295 | 527.1386 | 85 | [5 empty] | 328.2043 | 497.7606 | 497.5437 |  | 85 | [5 empty] | 317.2861 | 430.725 | 449.3859
86 | C6: 365.4482; C7: 583.9786; C8: 572.5194 | 86 | [5 empty] | 352.8291 | 504.9114 | 527.3601 | 86 | [5 empty] | 328.9362 | 500.7055 | 498.3337 |  | 86 | [5 empty] | 318.1777 | 431.1463 | 449.6709
87 | C6: 366.0833; C7: 585.7949; C8: 573.1716 | 87 | [5 empty] | 353.1742 | 507.5832 | 531.1528 | 87 | [5 empty] | 329.8158 | 504.1662 | 499.8945 |  | 87 | [5 empty] | 318.5071 | 435.9177 | 449.8901
88 | C6: 366.2598; C7: 587.2933; C8: 574.6228 | 88 | [5 empty] | 353.3782 | 509.0584 | 536.0141 | 88 | [5 empty] | 331.0197 | 506.3358 | 500.9988 |  | 88 | [5 empty] | 319.619 | 437.159 | 451.2626
89 | C6: 367.1112; C7: 587.581; C8: 577.1197 | 89 | [5 empty] | 353.7638 | 509.2836 | 536.1945 | 89 | [5 empty] | 332.0372 | 506.7698 | 501.8994 |  | 89 | [5 empty] | 320.1783 | 440.0356 | 453.3997
90 | C6: 367.6322; C7: 588.7748; C8: 578.7442 | 90 | [5 empty] | 354.2557 | 510.2554 | 538.8753 | 90 | [5 empty] | 332.4978 | 509.4379 | 503.9213 |  | 90 | [5 empty] | 320.2287 | 440.1128 | 454.7137
91 | C6: 368.2869; C7: 590.7596; C8: 580.4034 | 91 | [5 empty] | 354.943 | 510.9603 | 541.6054 | 91 | [5 empty] | 333.1001 | 510.4468 | 504.602 |  | 91 | [5 empty] | 320.7121 | 442.203 | 458.4851
92 | C6: 368.9226; C7: 592.053; C8: 582.9343 | 92 | [5 empty] | 355.1076 | 511.4438 | 542.938 | 92 | [5 empty] | 334.2916 | 512.1922 | 506.0202 |  | 92 | [5 empty] | 321.2364 | 443.3892 | 459.8659
93 | C6: 369.9916; C7: 597.1375; C8: 583.9301 | 93 | [5 empty] | 355.5634 | 511.7474 | 545.8535 | 93 | [5 empty] | 335.2589 | 512.6324 | 507.6076 |  | 93 | [5 empty] | 321.7566 | 445.3111 | 463.3835
94 | C6: 370.4821; C7: 598.885; C8: 586.5916 | 94 | [5 empty] | 356.0817 | 512.3658 | 546.4411 | 94 | [5 empty] | 335.9025 | 515.0929 | 509.7768 |  | 94 | [5 empty] | 321.8544 | 447.2841 | 464.9693
95 | C6: 370.8271; C7: 601.8424; C8: 587.6522 | 95 | [5 empty] | 356.3669 | 512.5273 | 548.6965 | 95 | [5 empty] | 336.2107 | 517.3278 | 511.6731 |  | 95 | [5 empty] | 322.3261 | 448.6071 | 466.9008
96 | C6: 371.9375; C7: 604.6391; C8: 590.7504 | 96 | [5 empty] | 356.6046 | 513.1796 | 550.1282 | 96 | [5 empty] | 336.9383 | 519.4834 | 512.7218 |  | 96 | [5 empty] | 323.2051 | 449.2595 | 467.8264
97 | C6: 372.3914; C7: 607.1275; C8: 591.3545 | 97 | [5 empty] | 356.8327 | 513.9049 | 550.3431 | 97 | [5 empty] | 338.1667 | 519.501 | 514.0386 |  | 97 | [5 empty] | 323.3596 | 450.9472 | 469.8825
98 | C6: 372.807; C7: 607.1864; C8: 593.1011 | 98 | [5 empty] | 357.0929 | 513.9957 | 551.8376 | 98 | [5 empty] | 339.7106 | 520.3295 | 515.9854 |  | 98 | [5 empty] | 323.4908 | 451.646 | 472.9063
99 | C6: 373.7207; C7: 608.8043; C8: 596.6073 | 99 | [5 empty] | 357.5499 | 514.4888 | 557.4897 | 99 | [5 empty] | 339.9371 | 520.5971 | 517.0856 |  | 99 | [5 empty] | 323.7293 | 453.6503 | 473.3795
100 | C6: 374.089; C7: 608.9072; C8: 598.726 | 100 | [5 empty] | 357.8701 | 514.8439 | 558.6822 | 100 | [5 empty] | 340.7054 | 520.8618 | 519.0786 |  | 100 | [5 empty] | 325.163 | 454.3488 | 474.8255
101 | C6: 374.4121; C8: 601.6904 | 101 | [5 empty] | 358.2942 |  | 560.2816 | 101 | [5 empty] | 341.4033 |  | 519.5266 |  | 101 | [5 empty] | 325.4386 |  | 475.8254
102 | C6: 374.9091; C8: 604.0327 | 102 | [5 empty] | 358.4189 |  | 563.0609 | 102 | [5 empty] | 342.0955 |  | 521.1661 |  | 102 | [5 empty] | 325.5605 |  | 478.192
103 | C6: 375.5857; C8: 605.2687 | 103 | [5 empty] | 358.6712 |  | 565.081 | 103 | [5 empty] | 342.426 |  | 522.2069 |  | 103 | [5 empty] | 326.0138 |  | 482.1483
104 | C6: 376.5388; C8: 607.5345 | 104 | [5 empty] | 359.0059 |  | 565.7555 | 104 | [5 empty] | 343.2852 |  | 523.6443 |  | 104 | [5 empty] | 326.2985 |  | 483.7833
105 | C6: 377.1028; C8: 609.1218 | 105 | [5 empty] | 359.2257 |  | 568.8884 | 105 | [5 empty] | 343.4972 |  | 525.1919 |  | 105 | [5 empty] | 326.6167 |  | 484.4615
106 | C6: 377.9185; C8: 610.8422 | 106 | [5 empty] | 359.5755 |  | 569.1159 | 106 | [5 empty] | 345.0037 |  | 527.338 |  | 106 | [5 empty] | 327.1029 |  | 487.0379
107 | C6: 378.2373; C8: 612.249 | 107 | [5 empty] | 359.8268 |  | 571.5549 | 107 | [5 empty] | 345.5335 |  | 527.5004 |  | 107 | [5 empty] | 327.7191 |  | 489.9909
108 | C6: 378.666; C8: 615.0316 | 108 | [5 empty] | 360.3334 |  | 571.7066 | 108 | [5 empty] | 346.0778 |  | 529.462 |  | 108 | [5 empty] | 328.0062 |  | 491.0577
109 | C6: 379.1179; C8: 615.6274 | 109 | [5 empty] | 360.6774 |  | 574.3406 | 109 | [5 empty] | 346.736 |  | 529.5831 |  | 109 | [5 empty] | 328.1253 |  | 493.3218
110 | C6: 379.7267; C8: 616.1964 | 110 | [5 empty] | 360.8955 |  | 576.6922 | 110 | [5 empty] | 346.9129 |  | 530.2821 |  | 110 | [5 empty] | 328.6922 |  | 494.5363
111 | C6: 380.2527; C8: 619.1015 | 111 | [5 empty] | 361.227 |  | 577.6846 | 111 | [5 empty] | 347.7614 |  | 531.7378 |  | 111 | [5 empty] | 328.8056 |  | 496.0216
112 | C6: 381.0441; C8: 622.3155 | 112 | [5 empty] | 361.6271 |  | 579.1895 | 112 | [5 empty] | 348.2133 |  | 533.1951 |  | 112 | [5 empty] | 329.4359 |  | 497.3109
113 | C6: 381.1864; C8: 624.5677 | 113 | [5 empty] | 362.0157 |  | 579.2455 | 113 | [5 empty] | 348.8848 |  | 533.7232 |  | 113 | [5 empty] | 329.6587 |  | 499.5334
114 | C6: 381.244; C8: 625.28 | 114 | [5 empty] | 362.1236 |  | 582.2575 | 114 | [5 empty] | 349.0423 |  | 534.5869 |  | 114 | [5 empty] | 330.6188 |  | 500.4689
115 | C6: 382.0822; C8: 626.4032 | 115 | [5 empty] | 362.2277 |  | 583.6095 | 115 | [5 empty] | 349.9134 |  | 534.6238 |  | 115 | [5 empty] | 330.6944 |  | 501.5357
116 | C6: 382.8677; C8: 629.7375 | 116 | [5 empty] | 362.5834 |  | 585.1932 | 116 | [5 empty] | 350.321 |  | 538.1487 |  | 116 | [5 empty] | 330.9583 |  | 502.4492
117 | C6: 383.0316; C8: 629.868 | 117 | [5 empty] | 362.6911 |  | 586.3892 | 117 | [5 empty] | 350.6162 |  | 538.3837 |  | 117 | [5 empty] | 331.1007 |  | 503.5922
118 | C6: 383.1492; C8: 629.9323 | 118 | [5 empty] | 363.2054 |  | 588.1282 | 118 | [5 empty] | 350.821 |  | 540.621 |  | 118 | [5 empty] | 331.5538 |  | 504.9027
119 | C6: 383.312; C8: 630.1609 | 119 | [5 empty] | 363.2113 |  | 589.6449 | 119 | [5 empty] | 351.058 |  | 541.3571 |  | 119 | [5 empty] | 331.6686 |  | 505.254
120 | C6: 383.4213; C8: 631.0435 | 120 | [5 empty] | 363.256 |  | 592.3923 | 120 | [5 empty] | 351.066 |  | 542.5491 |  | 120 | [5 empty] | 332.1282 |  | 508.6586

## Min OCC
Minimum Overnight Capital Cost point
Parameters | Unit | TIT (°C) | CIT (°C) | C1 | C2 | C3 | C4 | C5 | C6 | C7 | C8 | C9
Net Efficiency | % | 600 | 32 | 42.2148 | 42.8172 | 47.7535 | 48.1902 | 47.1083 | 47.9237 | 45.7066 | 46.3671 | 44.2088
DT | oC |  |  | 233.9418 | 267.8421 | 216.1435 | 223.3337 | 261.6365 | 265.1454 | 287.5049 | 299.9229 | 346.863
Specific Power | kJ/kg |  |  | 146.9803 | 143.0299 | 130.6502 | 136.2572 | 156.3241 | 162.2516 | 164.2743 | 173.8692 | 196.7923
Lorentz factor | % |  |  | 72.7164 | 73.164 | 79.7931 | 80.8073 | 80.5829 | 82.242 | 79.3387 | 81.084 | 79.71
PB_Cost | $/kWe |  |  | 974.1289 | 1089.0854 | 1132.9446 | 1201.8644 | 1167.6357 | 1272.9485 | 1124.6761 | 1201.3666 | 949.5221
Tower Cost | $/kWe |  |  | 260.5176 | 256.3403 | 244.0795 | 243.0271 | 245.6886 | 243.9479 | 249.4093 | 247.614 | 253.8072
Receiver Cost | $/kWe |  |  | 906.3317 | 889.5173 | 836.2638 | 831.4367 | 843.5722 | 835.6625 | 860.1295 | 852.2047 | 878.9992
Heliostat Cost | $/kWe |  |  | 1625.6559 | 1583.5996 | 1455.6065 | 1444.4023 | 1472.6932 | 1454.2071 | 1511.9641 | 1493.0699 | 1557.6804
TES Cost | $/kWe |  |  | 501.1159 | 512.7554 | 553.8823 | 534.4462 | 475.5581 | 460.8622 | 449.8415 | 428.5526 | 393.5675
OCC | $/kWe |  |  | 4267.75 | 4331.298 | 4222.7766 | 4255.1766 | 4205.1478 | 4267.6282 | 4196.0205 | 4222.8078 | 4033.5764
Net Efficiency | % | 700 | 32 | 45.2331 | 45.7353 | 51.0838 | 52.0705 | 51.157 | 51.2239 | 48.1692 | 48.7871 | 47.2298
DT | oC |  |  | 298.0931 | 292.9427 | 239.9511 | 241.6244 | 288.2902 | 326.3225 | 386.058 | 398.7999 | 377.1956
Specific Power | kJ/kg |  |  | 171.2171 | 170.1301 | 155.7468 | 159.855 | 187.227 | 216.7633 | 232.0999 | 242.5257 | 226.6571
Lorentz factor | % |  |  | 72.3036 | 72.9506 | 79.8248 | 81.4164 | 81.4433 | 83.2871 | 80.2081 | 81.7854 | 78.2872
PB_Cost | $/kWe |  |  | 1096.7625 | 1179.9927 | 1219.4552 | 1299.6596 | 1257.0821 | 1364.7083 | 1166.625 | 1248.4785 | 1058.6178
Tower Cost | $/kWe |  |  | 250.7475 | 249.3296 | 236.439 | 234.2792 | 236.2784 | 237.4419 | 243.0717 | 241.61 | 245.382
Receiver Cost | $/kWe |  |  | 1125.7402 | 1117.7144 | 1041.3043 | 1028.4973 | 1040.3457 | 1047.3106 | 1081.1439 | 1072.3916 | 1094.8401
Heliostat Cost | $/kWe |  |  | 1591.2992 | 1575.8251 | 1433.9158 | 1410.8875 | 1432.1873 | 1444.7671 | 1506.7543 | 1490.5592 | 1532.3507
TES Cost | $/kWe |  |  | 1232.7401 | 1239.7189 | 1339.0192 | 1310.6682 | 1146.8591 | 1013.8546 | 941.6699 | 906.6604 | 975.8956
OCC | $/kWe |  |  | 5297.2896 | 5362.5807 | 5270.1334 | 5283.9917 | 5112.7527 | 5108.0826 | 4939.2648 | 4959.6997 | 4907.0863
Net Efficiency | % | 600 | 55 | 38.1057 | 38.8617 | 42.3479 | 43.2895 | 41.3199 | 42.9495 | 40.2542 | 41.6106 | NA
DT | oC |  |  | 209.4619 | 257.9282 | 167.9939 | 204.2306 | 249.1717 | 257.1251 | 248.7428 | 261.4113
Specific Power | kJ/kg |  |  | 100.3252 | 124.5925 | 90.015 | 111.8829 | 130.4864 | 140.0256 | 125.2947 | 136.231
Lorentz factor | % |  |  | 66.7537 | 69.776 | 72.6886 | 75.6958 | 74.115 | 77.4107 | 72.1849 | 75.1961
PB_Cost | $/kWe |  |  | 1097.8994 | 1130.0707 | 1289.804 | 1311.8865 | 1312.5702 | 1420.849 | 1286.7468 | 1308.6052
Tower Cost | $/kWe |  |  | 278.1232 | 273.1642 | 260.0334 | 256.7659 | 263.9041 | 257.9169 | 268.2872 | 262.7756
Receiver Cost | $/kWe |  |  | 971.3632 | 953.8461 | 904.4149 | 891.2601 | 919.5174 | 895.9384 | 936.0564 | 915.1653
Heliostat Cost | $/kWe |  |  | 1794.6352 | 1748.2283 | 1620.824 | 1587.9237 | 1659.1439 | 1599.5716 | 1701.7372 | 1648.0431
TES Cost | $/kWe |  |  | 692.8518 | 576.1686 | 760.8966 | 631.7374 | 553.9459 | 521.8642 | 567.1452 | 528.4386
OCC | $/kWe |  |  | 4834.8728 | 4681.4779 | 4835.9729 | 4679.5737 | 4709.0815 | 4696.1401 | 4759.9728 | 4663.0277
Net Efficiency | % | 700 | 55 | 41.4671 | 42.1642 | 46.0445 | 46.7688 | 45.9488 | 47.2302 | 43.0018 | 44.2903
DT | oC |  |  | 238.7328 | 283.3914 | 189.9404 | 234.3755 | 276.945 | 309.1039 | 319.7163 | 353.9468
Specific Power | kJ/kg |  |  | 125.8222 | 149.4689 | 111.3106 | 139.2989 | 161.5675 | 192.1764 | 172.3181 | 196.1475
Lorentz factor | % |  |  | 67.6332 | 69.8679 | 73.6875 | 76.1448 | 76.1768 | 80.1403 | 72.7369 | 76.2514
PB_Cost | $/kWe |  |  | 1232.2868 | 1241.7325 | 1402.7121 | 1372.9948 | 1380.4037 | 1484.8137 | 1382.0456 | 1339.2392
Tower Cost | $/kWe |  |  | 263.3292 | 258.9021 | 248.4808 | 246.504 | 248.7416 | 247.451 | 257.7379 | 253.5544
Receiver Cost | $/kWe |  |  | 1192.4971 | 1169.8755 | 1112.8605 | 1101.5081 | 1114.3557 | 1106.9227 | 1163.7786 | 1141.3167
Heliostat Cost | $/kWe |  |  | 1724.2891 | 1678.4003 | 1566.5225 | 1544.919 | 1569.3836 | 1555.1993 | 1666.1718 | 1621.6565
TES Cost | $/kWe |  |  | 1594.0798 | 1379.9289 | 1771.17 | 1467.1398 | 1294.6395 | 1119.2136 | 1211.1372 | 1085.153
OCC | $/kWe |  |  | 6006.4821 | 5728.8393 | 6101.746 | 5733.0657 | 5607.5241 | 5513.6002 | 5680.8712 | 5440.9196